## DATOS
LOSAS NERVADAS CASA ROCHA — DATOS DE ENTRADA
Casa habitación de dos niveles · muros de block de 15 cm confinados con castillos K-15x15 y dalas D-15x20 · losa reticular LR-25 en entrepiso (N+3.00) y azotea (N+6.00). Se diseñan las nervaduras secundarias de cada tablero y las nervaduras principales (dalas que quedan sin muro abajo y trabajan como trabe).
CÓMO SE USA: sólo se tocan las celdas AMARILLAS con número AZUL. Todo lo demás está calculado y se rompe si lo escribes encima. La columna «CÓMO SE CALCULA» dice de dónde sale el número y la columna «REFERENCIA» dice qué documento, norma o archivo lo respalda.
ALCANCE: (1) nervaduras secundarias de 32 tableros con el método de coeficientes de la NTC-Concreto para losas apoyadas en su perímetro; (2) dos tableros en volado (F80012 y F80019); (3) 34 nervaduras principales sin muro abajo diseñadas como trabe, incluida la revisión de muros sobre vigas de la NTC-Mampostería; (4) carga de la losa sobre los muros. NO incluye la escalera, el pergolado de vigas VP-15x40, la revisión de los muros por sismo ni la cimentación.
NORMAS: NTC-Concreto 2023, NTC-Criterios y Acciones 2023 y NTC-Mampostería 2023 (CDMX). Cada fórmula se cotejó contra el texto oficial del compendio NTC 2023 y se cita con su numeral y la página impresa de cada norma (p. ej. «6.7.8.1.4, p. 187»). Los criterios que la norma deja al calculista se marcan como «criterio de esta hoja». ACI 318-19 ya no se usa para nada que la NTC 2023 resuelva.
1. GEOMETRÍA DE LA LOSA NERVADA LR-25 Y RECUBRIMIENTOS
Casetón de poliestireno 60×60×20, nervadura de 10 cm y capa de 5 cm, como dice la nota 2 del plano de cortes. El E2K lo confirma: sus modificadores de la losa LR-25 salen exactos con esta geometría (ver sección 4).
Concepto | Valor | Unidad | Cómo se calcula / de dónde sale | Referencia
a_c — lado del casetón (separación libre entre nervaduras) | 60 | cm | CAPTURA. Debe ser ≤ 80 cm y ≤ claro/6 para que la losa cuente como encasetonada (se revisa en TABLEROS). | 001_PLANO_CROCHA_R3.0.dxf · NOTAS DE CORTES, nota 2 · NTC-Concreto 2023 (CDMX) 6.7.8.1.4, p. 187
h_c — altura del casetón | 20 | cm | CAPTURA. | 001_PLANO_CROCHA_R3.0.dxf · NOTAS DE CORTES, nota 2
b_w — ancho de la nervadura secundaria | 10 | cm | CAPTURA. Mínimo 10 cm en cualquier punto del peralte. | 001_PLANO_CROCHA_R3.0.dxf · nota 2 · NTC-Concreto 2023 (CDMX) 6.7.8.1.2, p. 187
t — espesor de la capa de compresión | 5 | cm | CAPTURA. Mínimo el mayor de a_c/13 y 5 cm; 6 cm si algún tablero tiene claro ≥ 6 m (diafragma). | 001_PLANO_CROCHA_R3.0.dxf · nota 2 · NTC-Concreto 2023 (CDMX) 6.7.8.3.1, p. 188 y 6.8.3.1.2, p. 189
h — peralte total de la losa | 25 | cm | CALCULADA = h_c + t. Debe dar 25: es la LR-25 del modelo. Máximo 3.5·b_w. | 001_EST_CROCHA_R3.2.e2k · SHELLPROP "LR-25" SLABTHICKNESS 0.25 · NTC-Concreto 2023 (CDMX) 6.7.8.1.3, p. 187
s — separación entre ejes de nervaduras | 70 | cm | CALCULADA = a_c + b_w. Es el ancho tributario de cada nervadura. | Geometría
b_p — ancho de la nervadura principal / dala | 15 | cm | CAPTURA. Es el ancho de las dalas D-15x20 del modelo. En PRINCIPALES cada tramo lleva su propia sección propuesta. | 001_EST_CROCHA_R3.2.e2k · FRAMESECTION "002_D-15x20" B 0.15
¿Se anotan en planos las precauciones de 3.9.2? (casetón de medida fija que garantiza b_w y silletas que fijan el peralte del lecho superior) | SÍ | — | SELECTOR. b_w = 10 cm < 200 mm y, donde el lecho superior queda con d ≤ 200 mm, la norma pide calcular con 20 mm menos, salvo que se tomen precauciones que garanticen la dimensión y se anoten en planos. Si dices NO, la hoja usa b_w − 2 cm en cortante y en flexión negativa, y d − 2 cm en el lecho superior de cada tablero cuyo d sea ≤ 20 cm. | NTC-Concreto 2023 (CDMX) 3.9.1 d) y e) y 3.9.2, p. 74 · 6.3.1.2 b), p. 117 (las nervaduras son vigas)
b_w de cálculo | 10 | cm | CALCULADA. | NTC-Concreto 2023 (CDMX) 3.9.1 e), p. 74
r — recubrimiento libre en losa y nervaduras secundarias (interior, A1) | 2 | cm | CAPTURA. El mayor de: 15 mm (colocación en losas), 0.75 × 25 mm = 19 mm (corrosión A1 con f'c = 250) y 20 mm (losas y viguetas no expuestas). Manda 20 mm. | NTC-Concreto 2023 (CDMX) 4.13.1.1 y 4.13.2.2 b), p. 83 · Tabla 4.13.3.1 y 4.13.3.2, p. 84 · Tabla 4.14.16.a, p. 85 · Naim — CASA HABITACIÓN, MEMORIA DE CÁLCULO (sep-2024) pág. 13
r_ext — recubrimiento de caras expuestas a la intemperie (barras ≤ No. 5) | 4 | cm | CAPTURA. Se usa en el lecho inferior de los volados (cara exterior), en su lecho superior si queda a la intemperie (selector de abajo) y en el lecho superior de azotea si la pones como expuesta. Con No. 6 o mayor son 5 cm. | NTC-Concreto 2023 (CDMX) Tabla 4.14.16.a, p. 85 · Tabla 4.3.1, p. 76
r_np — recubrimiento libre de las nervaduras principales que trabajan como trabe | 4 | cm | CAPTURA. Para «vigas» no expuestas la tabla pide 40 mm al estribo (las nervaduras ordinarias son «viguetas» y llevan 20 mm). También lo llevan las nervaduras secundarias de los tableros que no cumplen 6.7.8.1.4: esa losa se diseña como losa apoyada en vigas (6.7.8.1.9) y sus nervaduras ya no son «viguetas». | NTC-Concreto 2023 (CDMX) Tabla 4.14.16.a, p. 85 (vigas: refuerzo principal y estribos, 40 mm) · 6.7.8.1.9 y comentario de 6.7.8, p. 188
¿La cara superior de la azotea queda expuesta directo a la intemperie? | NO | — | SELECTOR. Con relleno, entortado e impermeabilizante encima la hoja la toma como protegida (criterio del Responsable: la norma no lo dice expresamente). Si dices SÍ, el lecho superior de azotea usa r_ext. | NTC-Concreto 2023 (CDMX) 4.3.2 y Tabla 4.3.1, p. 76 · Tabla 4.14.16.a, p. 85
¿La cara superior de los volados F80012 y F80019 queda expuesta a la intemperie? | SÍ | — | SELECTOR. Los dos volados del N+3.00 quedan fuera de la azotea (sin techo encima): su cara superior recibe la lluvia directa (exposición A2) y su lecho superior lleva r_ext, igual que la malla. Si dices NO, escribe en planos el criterio de protección del Responsable (piso o impermeabilizante que cubra la losa), como en azotea. | NTC-Concreto 2023 (CDMX) Tabla 4.3.1 c), p. 76 · 4.3.2, p. 76 · Tabla 4.14.16.a, p. 85
No. de estribo en la nervadura secundaria (0 = sin estribo) | 0 | — | CAPTURA. Las nervaduras de 10 cm no llevan estribo: la fuerza cortante la toma el concreto con la ec. 5.5.3.2.1 y donde no alcanza se maciza junto al apoyo. Si algún día se ponen, deben ser de varilla o alambre CORRUGADO (no alambrón liso). | NTC-Concreto 2023 (CDMX) 5.5.3.8.1, p. 97 · Tabla 6.3.5.4.1 c), p. 123 · 2.4.2.1.1, p. 43 y Tabla 2.4.2.2.4.a, p. 46
No. de varilla preferida — lecho INFERIOR de nervaduras secundarias | 4 | — | CAPTURA. Mínimo No. 4: toda nervadura lleva al menos 1 No. 4 abajo y 1 No. 4 arriba, corridas. Si con el máximo de varillas no alcanza, la hoja sube sola al siguiente número. | NTC-Concreto 2023 (CDMX) 6.7.6.1.3, p. 175
No. de varilla preferida — lecho SUPERIOR de nervaduras secundarias | 4 | — | CAPTURA. Misma regla: una varilla del lecho superior es corrida y las demás son bastones. | NTC-Concreto 2023 (CDMX) 6.7.6.1.3, p. 175
Máximo de varillas por lecho en una nervadura de 10 cm | 2 | pzas | CAPTURA. La hoja revisa además que quepan con la separación libre mínima. | Geometría · NTC-Concreto 2023 (CDMX) 14.2.1, p. 347
Mínimo de varillas por lecho y por nervadura | 1 | pzas | CAPTURA. 1 No. 4 corrida. Si As colocada < 4/3 de la requerida, la hoja pide 2 varillas y As mín de viga. | NTC-Concreto 2023 (CDMX) 6.7.6.1.3, p. 175 · 6.3.5.1.1 y 6.3.5.1.3, p. 122
Tamaño máximo del agregado grueso | 1.27 | cm | CAPTURA. 1/2". No más de 2/3 del recubrimiento ni de la separación libre entre barras: con r = 2 cm el máximo es 1.33 cm, así que el de 3/4" NO sirve en esta losa. | NTC-Concreto 2023 (CDMX) 2.2.5.2.1, p. 32
¿El agregado cabe? (≤ 2/3 de r y de la separación libre) | CUMPLE | — | CALCULADA. | NTC-Concreto 2023 (CDMX) 2.2.5.2.1, p. 32
Separación libre mínima entre varillas | 2.5 | cm | CALCULADA = el mayor de 25 mm, d_b y 1.5·TMA (d_b se revisa barra por barra). | NTC-Concreto 2023 (CDMX) 14.2.1, p. 347
Ancho libre para varillas dentro de la nervadura secundaria | 6 | cm | CALCULADA = b_w − 2r − 2·estribo con r = 2 cm (tableros que cumplen 6.7.8.1.4). Informativa: TABLEROS revisa renglón por renglón con su r; con r = 4 cm (tableros que no cumplen 6.7.8.1.4 y volados) quedan 2 cm y cabe una sola varilla de d_b ≤ 2 cm. | Geometría
Malla electrosoldada en la capa de compresión | 6x6-6/6 | — | SELECTOR. La lista está en TABLAS. Debe cubrir: contracción y temperatura (0.0018·t), cortante de diafragma (0.0025·t), flexión de la capa con 1 000 kg entre nervaduras, acero mínimo alrededor de la carga concentrada (6.7.6.1.2) y caber con 2 cm de recubrimiento por cara (r_ext = 4 cm donde la cara superior queda expuesta: azotea o volados según los selectores de arriba) (NERVADURA sección 11). Con capa de 5 cm ninguna malla cumple a la vez diafragma, punzonamiento y acero mínimo junto a la carga (RESUMEN, decisión 3). Con capa de 5 cm la 6x6-6/6 es la que mejor cumple; la 6x6-4/4 ya no cabe con su recubrimiento. | NTC-Concreto 2023 (CDMX) 13.8.2.1.1, p. 345 · 6.7.8.1.8, p. 188 · 6.8.6.4, p. 196 · 6.7.6.1.2, p. 175 · Tabla 6.7.4.2.2.3, p. 171 · Tabla 4.14.16.a, p. 85 · Naim — CASA HABITACIÓN, PLANOS EST-01 a EST-06 · EST-03 (dice 6x6-10/10)
Ø del alambre de la malla | 0.488 | cm | CALCULADA. La malla va con r = 2 cm a la cara superior y las varillas superiores de las nervaduras pasan DEBAJO de ella: su d pierde 2·Ø. | TABLAS sección C
2. MATERIALES
Concepto | Valor | Unidad | Cómo se calcula / de dónde sale | Referencia
f'c — resistencia del concreto | 250 | kg/cm² | CAPTURA. Concreto Clase 1A (250 ≤ f'c < 400). Es también el mínimo para estructuras de ductilidad baja y para exposición A1, A2 y B1. | 001_EST_CROCHA_R3.2.e2k · MATERIAL "Concreto f'c=250kg/cm2. Clase 1A" · NTC-Concreto 2023 (CDMX) 2.2.2 a), p. 30 · Tabla 2.2.6.3, p. 33 · 4.4.1.1 y 4.5.2 a), p. 78
fy — fluencia de la varilla corrugada | 4200 | kg/cm² | CAPTURA. Grado 42, NMX-B-506. Es también el máximo para estribos. | 001_EST_CROCHA_R3.2.e2k · MATERIAL "Fy=4200" · NTC-Concreto 2023 (CDMX) Tabla 2.4.2.1.2.a, p. 43 y Tabla 2.4.2.2.4.a, p. 46
fy de la malla electrosoldada | 5000 | kg/cm² | CAPTURA. Alambre de malla NMX-B-290; en contracción, temperatura y flexión de losas se permite hasta 7 000. En 2023 la cuantía de temperatura ya no depende de fy. | NTC-Concreto 2023 (CDMX) 2.4.2.1.6 y 2.4.2.1.7, p. 44 · Tabla 2.4.2.2.4.a renglón «Otras», p. 46 · plano EST Casa Yépez (Naim), nota 1.2
fy de los estribos de nervaduras principales | 4200 | kg/cm² | CAPTURA. Varilla corrugada; para cortante el máximo es 4 200. | NTC-Concreto 2023 (CDMX) 5.5.2.4.3, p. 94 · Tabla 2.4.2.2.4.a, p. 46
γc — peso volumétrico del concreto reforzado | 2.44 | t/m³ | CAPTURA. El mismo del modelo (valor máximo probable). | 001_EST_CROCHA_R3.2.e2k · WEIGHTPERVOLUME 2440 · NTC-Criterios y Acciones 2023 (CDMX) 5.1.1.2, p. 9
γ del casetón de poliestireno | 0.015 | t/m³ | CAPTURA. Poliestireno expandido. El modelo no lo cuenta; aquí sí. | 001_PLANO_CROCHA_R3.0.dxf · simbología del corte «CASETÓN DE POLIESTIRENO»
Ec — módulo de elasticidad | 221359.4362 | kg/cm² | CALCULADA = 14 000·√f'c: Clase 1A con agregado grueso CALIZO (con basalto sería 11 000·√f'c). Especificarlo así en planos. | 001_EST_CROCHA_R3.2.e2k · E 2.2135944E+09 kgf/m² · NTC-Concreto 2023 (CDMX) Tabla 2.2.1, p. 31 y 2.2.8.4, p. 34
Es — módulo de elasticidad del acero | 2000000 | kg/cm² | CAPTURA. | NTC-Concreto 2023 (CDMX) 2.4.2.2.2, p. 45
f̄f — módulo de rotura medio (para el momento de agrietamiento) | 31.6228 | kg/cm² | CALCULADA = 2·√f'c (Clase 1A). Se usa sólo en las flechas. | NTC-Concreto 2023 (CDMX) Tabla 2.2.1, p. 31 · 13.4.3.3, p. 338
f''c — esfuerzo del bloque equivalente | 212.5 | kg/cm² | CALCULADA = 0.85·f'c (sin límite de f'c en 2023). | NTC-Concreto 2023 (CDMX) 3.6.1 e), p. 68 · Naim — CASA HABITACIÓN, MEMORIA DE CÁLCULO (sep-2024) (su MR sale con 0.85 f'c)
β1 — profundidad del bloque | 0.85 | — | CALCULADA. 0.85 hasta f'c = 300 kg/cm². | NTC-Concreto 2023 (CDMX) ec. 3.6.1, p. 68
f'm — resistencia de diseño a compresión del block | 50 | kg/cm² | CAPTURA. Block de concreto f'p = 100 kg/cm² con mortero tipo I. La casa es estructura Tipo I (tiene muros desplantados sobre vigas): no se pueden usar los valores por omisión del Cap. 12. | 001_EST_CROCHA_R3.2.e2k · MATERIAL "f'm=50kg/cm2 (Mortero Tipo I, f'p=100kg/cm2)" · NTC-Mampostería 2023 (CDMX) Tabla 2.8.1.4.1, p. 24 · 1.6.1 c), p. 15 · 1.6.2, p. 16
Em — módulo de elasticidad de la mampostería | 40000 | kg/cm² | CALCULADA = 800·f'm (block de concreto, cargas de corta duración). El E2K trae 40 000. | NTC-Mampostería 2023 (CDMX) ec. 2.8.5.4.a, p. 27 · 001_EST_CROCHA_R3.2.e2k E 4.0E+08 kgf/m²
3. FACTORES DE CARGA Y DE RESISTENCIA
Concepto | Valor | Unidad | Cómo se calcula / de dónde sale | Referencia
FC_CM — factor de carga muerta | 1.3 | — | CAPTURA. Grupo B, cargas permanentes + variables (Grupo A sería 1.5). | NTC-Criterios y Acciones 2023 (CDMX) 3.4.1 a), p. 7 (combinación 2.3.1 a), p. 5) · Naim — CASA HABITACIÓN, MEMORIA DE CÁLCULO (sep-2024) pág. 8 · 001_EST_CROCHA_R3.2.e2k COMBO "Comb2.2"
FC_CV — factor de carga viva | 1.5 | — | CAPTURA. Grupo B (Grupo A sería 1.7). | NTC-Criterios y Acciones 2023 (CDMX) 3.4.1 a), p. 7
FC_acc — factor de carga en combinaciones con acciones accidentales | 1.1 | — | CAPTURA. Se usa en la combinación de granizo en azotea: 1.1·(CM + W_g), sin carga viva. | NTC-Criterios y Acciones 2023 (CDMX) 3.4.1 b), p. 7 · 7.3.1.3, p. 17
F_R — flexión | 0.9 | — | CAPTURA. Sólo vale si la sección es controlada por tensión (ε_t ≥ 0.005). Losas y vigas sin presfuerzo tienen que serlo, así que la hoja limita el acero para garantizarlo (p_max, sección 4). | NTC-Concreto 2023 (CDMX) Tabla 3.8.2.1 a) y Tabla 3.8.2.2, p. 70 · 3.8.2.4, p. 71 · 6.3.3.3.1, p. 121 · 6.7.3.3.1, p. 169
F_R — cortante | 0.75 | — | CAPTURA. | NTC-Concreto 2023 (CDMX) Tabla 3.8.2.1 b), p. 70
F_R — mampostería en compresión | 0.6 | — | CAPTURA. Para muros sobre vigas (esfuerzo en los extremos del muro). | NTC-Mampostería 2023 (CDMX) 4.1.6.2, p. 39 · 4.1.18.2.2, p. 44
Fracción de la cuantía balanceada que se permite | 0.9 | — | CAPTURA. Tope de vigas de ductilidad baja; en la práctica manda antes ε_t ≥ 0.005. | NTC-Concreto 2023 (CDMX) 6.3.5.2.1, p. 122
Incremento de V_cR en losas encasetonadas | 1.1 | — | CAPTURA. Sólo se aplica en los tableros que cumplen las limitaciones geométricas de losa encasetonada (claro ≥ 6·a_c en las dos direcciones); en los demás vale 1.0. | NTC-Concreto 2023 (CDMX) 6.7.8.1.5, p. 187 · 6.7.8.1.9, p. 188
Incremento de cortante con bordes continuos y discontinuos | 1.15 | — | CAPTURA. Parte de la fórmula de cortante de losas perimetralmente apoyadas de la NTC 2017, que la 2023 ya no trae; se conserva como «método reconocido». | NTC-Concreto 2023 (CDMX) 3.4.1.1, p. 64 (métodos reconocidos) · NTC-Concreto 2017
Relación M⁻/M⁺ para nervaduras principales apoyadas | 0.667 | — | CAPTURA. Equivale a wL²/12 contra wL²/8: arriba se arma para empotramiento, abajo para apoyo simple (envolvente conservadora). | Criterio de esta hoja — no viene de norma
4. PROPIEDADES DE LA SECCIÓN NERVADA — Y COMPROBACIÓN CONTRA EL MODELO
Si estos dos cocientes coinciden con los del E2K, la hoja y el modelo están hablando de la misma losa.
Concepto | Valor | Unidad | Cómo se calcula / de dónde sale | Referencia
Volumen de concreto por m² de losa | 0.10306 | m³/m² | CALCULADA = h − a_c²·h_c / s² (lo macizo menos los huecos de casetón). | Geometría
Peso propio geométrico de la losa nervada | 253.6735 | kg/m² | CALCULADA = V·γc + casetón·γ_pol. A esto se le suma el incremento de la sección 5. | Geometría
Peso propio que trae el modelo | 251.427 | kg/m² | CALCULADA = 1503.75 kg/m³ × 0.25 m × WMOD 0.6688. Sin casetón: por eso sale 2 kg/m² abajo. | 001_EST_CROCHA_R3.2.e2k · MATERIAL "LR-25 equiv" 1503.75 kg/m³ y SHELLPROP "LR-25" WMOD 0.6688
A_T — área de la sección T de una nervadura | 550 | cm² | CALCULADA = s·t + b_w·h_c. | Geometría
ȳ — centroide medido desde arriba | 7.0455 | cm | CALCULADA. | Geometría
I_T — inercia bruta de una nervadura con su patín | 27282.197 | cm⁴ | CALCULADA (Steiner). | Geometría
I_T / I de losa maciza del mismo peralte | 0.29932 | — | CALCULADA. Debe coincidir con el modificador de inercia del modelo. | Geometría
Modificador de inercia en el modelo | 0.29915 | — | DATO del modelo. Si difiere de la fila de arriba, la losa del modelo no es la misma. | 001_EST_CROCHA_R3.2.e2k · SHELLPROP "LR-25" M11MOD 0.29914984
h_eq — espesor de losa maciza con la misma inercia | 16.7233 | cm | CALCULADA = ∛(12·I_T / s). La norma no da espesor mínimo especial para encasetonadas: la hoja compara h_eq (no los 25 cm) contra el espesor mínimo, del lado seguro. | Criterio de esta hoja · NTC-Concreto 2023 (CDMX) 6.7.3.1, p. 167–168
d inferior típico (varilla preferida) | 22.365 | cm | CALCULADA = h − r − estribo − d_b/2. En TABLEROS se recalcula con la varilla real, la dirección (la del claro largo va encima de la del corto) y el recubrimiento de cada tablero. | Geometría
d superior típico (varilla preferida) | 21.389 | cm | CALCULADA = h − r − 2·Ø malla − estribo − d_b/2 (la varilla va bajo la malla). La reducción de 20 mm de 3.9.1 d) (d ≤ 200 mm sin la precaución anotada) se revisa renglón por renglón en TABLEROS: con r = 4 cm o con barras más gruesas d baja de 20 cm. | Geometría · NTC-Concreto 2023 (CDMX) 3.9.1 d) y 3.9.2, p. 74
p_b — cuantía balanceada | 0.025298 | — | CALCULADA = (f''c/fy)·6000β1/(fy + 6000). | NTC-Concreto 2023 (CDMX) ec. 5.2.1.3.1, p. 88
p para ε_t = 0.005 (sección controlada por tensión) | 0.016127 | — | CALCULADA: c ≤ 0.375·d ⇒ a ≤ 0.375·β1·d ⇒ p ≤ 0.375·β1·f''c/fy, sobre el ancho que trabaja a compresión. | NTC-Concreto 2023 (CDMX) Tabla 3.8.2.2, p. 70 · 3.8.2.4, p. 71 (ε_ty = 0.002) · 6.3.3.3.1, p. 121
p_max — cuantía máxima | 0.016127 | — | CALCULADA = el menor de 0.90·p_b y el de ε_t = 0.005 (manda el segundo). | NTC-Concreto 2023 (CDMX) 6.3.5.2.1, p. 122 · 6.3.3.3.1, p. 121 · 6.7.3.3.1, p. 169
p_min — cuantía mínima por flexión (vigas y nervaduras) | 0.0033333 | — | CALCULADA = el mayor de 0.80·√f'c/fy y 14/fy, sobre b_w·d. Con f'c = 250 manda 14/fy = 0.00333. Se dispensa si la As colocada es ≥ 4/3 de la requerida. | NTC-Concreto 2023 (CDMX) 6.3.5.1.2 y 6.3.5.1.3, p. 122
As mín de losa por nervadura = 0.0018·A_g | 0.99 | cm² | CALCULADA. La cubre de sobra la No. 4 corrida (1.27 cm²). | NTC-Concreto 2023 (CDMX) 6.7.6.1.1, p. 175
5. CARGAS VIVAS UNITARIAS E INCREMENTOS DE CARGA MUERTA
Valores de la tabla de cargas vivas de la NTC. Son los mismos que trae el modelo en cada tablero y los que usa Naim. En TABLEROS cada tablero dice si es HABITACIÓN o AZOTEA y de ahí toma W_m (diseño) y W (flechas diferidas).
Concepto | Valor | Unidad | Cómo se calcula / de dónde sale | Referencia
Habitación — W_m (máxima, para diseño por gravedad) | 190 | kg/m² | CAPTURA. | NTC-Criterios y Acciones 2023 (CDMX) Tabla 6.1.2.2 inciso a), p. 11 · 6.1.2.1 a), p. 10 · Naim — CASA HABITACIÓN, MEMORIA DE CÁLCULO (sep-2024) pág. 5 · 001_EST_CROCHA_R3.2.e2k AREALOAD "Carga Viva Máxima" 190
Habitación — W_a (instantánea) | 100 | kg/m² | CAPTURA. Informativa: no entra en el diseño por gravedad. | NTC-Criterios y Acciones 2023 (CDMX) Tabla 6.1.2.2 a), p. 11 · 6.1.2.1 b), p. 10
Habitación — W (media, para flechas diferidas) | 80 | kg/m² | CAPTURA. | NTC-Criterios y Acciones 2023 (CDMX) Tabla 6.1.2.2 a), p. 11 · 6.1.2.1 c), p. 10
Azotea con pendiente ≤ 5% — W_m | 100 | kg/m² | CAPTURA. | NTC-Criterios y Acciones 2023 (CDMX) Tabla 6.1.2.2 inciso h), p. 11 · Naim — CASA HABITACIÓN, MEMORIA DE CÁLCULO (sep-2024) pág. 6 · 001_EST_CROCHA_R3.2.e2k AREALOAD 100
Azotea con pendiente ≤ 5% — W_a | 70 | kg/m² | CAPTURA. Informativa. | NTC-Criterios y Acciones 2023 (CDMX) Tabla 6.1.2.2 h), p. 11
Azotea con pendiente ≤ 5% — W (media) | 15 | kg/m² | CAPTURA. | NTC-Criterios y Acciones 2023 (CDMX) Tabla 6.1.2.2 h), p. 11
Incremento del peso propio por losa colada en el lugar | 20 | kg/m² | CAPTURA. Se suma al peso propio geométrico en todos los tableros. | NTC-Criterios y Acciones 2023 (CDMX) 5.1.2.1, p. 9
Incremento por capa de mortero sobre la losa (pegapiso, firme o entortado) | 20 | kg/m² | CAPTURA. Si la sobrecarga del modelo ya trae la «carga adicional 0.04 t/m²» de Naim, pon aquí 0 y en la fila de arriba 0 para no contarla dos veces. No se aplica donde la carga muerta es favorable. | NTC-Criterios y Acciones 2023 (CDMX) 5.1.2.1 y 5.1.2.2, p. 9 · Naim — CASA HABITACIÓN, MEMORIA DE CÁLCULO (sep-2024) pág. 5 (carga adicional 0.04 t/m²)
W_g — granizo en azotea (Grupo B, pendiente < 5°) | 112.5 | kg/m² | CALCULADA = 900·H_s·C_s con H_s = 0.125 m y C_s = 1.0. Va con FC = 1.1 y sin carga viva. | NTC-Criterios y Acciones 2023 (CDMX) ec. 7.3.2.1, p. 17 · Tablas 7.3.2.2 y 7.3.2.3, p. 18
6. MUROS DE PLANTA ALTA QUE QUEDAN SOBRE LA LOSA
Los muros del primer nivel que no tienen muro abajo descargan en las nervaduras principales, con su propio peso y con la azotea que cargan. Su peso por metro sale de aquí.
Concepto | Valor | Unidad | Cómo se calcula / de dónde sale | Referencia
γm — peso volumétrico del block | 1.9 | t/m³ | CAPTURA. El mismo del modelo. | 001_EST_CROCHA_R3.2.e2k · MATERIAL "f'm=50kg/cm2..." WEIGHTPERVOLUME 1900
t_m — espesor del muro | 0.15 | m | CAPTURA. Mínimo 120 mm en estructuras Tipo I. | 001_EST_CROCHA_R3.2.e2k · SHELLPROP "Muro 15 cm" · NTC-Mampostería 2023 (CDMX) 6.1.3, p. 60
Altura de entrepiso | 3 | m | CAPTURA. | 001_EST_CROCHA_R3.2.e2k · STORY "N+6.00" HEIGHT 3
Altura del muro sobre la losa | 2.75 | m | CALCULADA = entrepiso − h. H/t = 18 ≤ 25. | Geometría · NTC-Mampostería 2023 (CDMX) 6.1.3, p. 60
Aplanados (las dos caras) | 0.06 | t/m² | CAPTURA. 2 cm por cara con mortero de 1.5 t/m³. | Práctica de ingeniería
w_muro — peso del muro por metro lineal (servicio) | 0.94875 | t/m | CALCULADA = (γm·t + aplanados)·altura. Los muros divisorios se cuantifican aparte de la carga viva. | Geometría · NTC-Criterios y Acciones 2023 (CDMX) 6.1.1.2 y 6.1.1.3, p. 10
7. NERVADURAS PRINCIPALES — VALORES POR OMISIÓN
Cada tramo de PRINCIPALES arranca con estos valores; ahí mismo se pueden cambiar renglón por renglón.
Concepto | Valor | Unidad | Cómo se calcula / de dónde sale | Referencia
No. de varilla longitudinal preferida | 4 | — | CAPTURA. Mínimo 2 No. 4 corridas en cada lecho donde haya tensión. Si no cabe, la hoja sube al siguiente número. | NTC-Concreto 2023 (CDMX) 6.3.5.1.1, p. 122
No. de varilla del estribo | 3 | — | CAPTURA. Estribo cerrado mínimo No. 3, con dobleces a 135° y extensión de 6d_b ≥ 8 cm. | NTC-Concreto 2023 (CDMX) 14.7.3.3 a), p. 375 · 14.3.4 a) y Tabla 14.3.2, p. 350
Mínimo de varillas por lecho | 2 | pzas | CAPTURA. | NTC-Concreto 2023 (CDMX) 6.3.5.1.1, p. 122 · 6.3.7.7.1, p. 134
Separación máxima de estribos (tope de obra) | 20 | cm | CAPTURA. Criterio propio. La norma pide d/2 ≤ 60 cm (o d/4 ≤ 30 cm si V_s > 1.1·√f'c·b_w·d); con d > 40 cm manda este tope de 20 cm y con d ≤ 40 cm manda d/2. | Criterio de esta hoja · NTC-Concreto 2023 (CDMX) Tabla 6.3.7.6.2.2, p. 132
LO QUE QUEDA PENDIENTE DE TU LADO: (1) aceptar o rechazar los castillos que se proponen bajar a cimentación (hoja APOYOS); (2) revisar las secciones propuestas para las nervaduras principales que no pasan con 15×25 (PRINCIPALES, columnas b y h: son trabes descolgadas); (3) corregir en ETABS las secciones de F80032 y F80010 de azotea, que están como «Slab1»; (4) confirmar si la sobrecarga del modelo ya trae los 40 kg/m² de 5.1.2.1; (5) anotar en planos: concreto Clase 1A con agregado calizo de 1/2", las precauciones de 3.9.2 y la malla de la capa; (6) la decisión 3 de RESUMEN (capa de compresión: capa de 6 cm con 6x6-4/4) y las decisiones 7 a 10: tableros que no cumplen 6.7.8.1.4, tableros fuera de 3.4.2.1 c), anclaje en bordes discontinuos y volados.

## APOYOS
APOYOS — DÓNDE SE APOYA CADA TABLERO, CUÁLES SON LAS NERVADURAS PRINCIPALES Y DÓNDE HAY VACÍOS
Se cruzó el modelo (muros, castillos y dalas por nivel) con el plano arquitectónico (capa 004_Vacios y escalera) y con el DXF de áreas tributarias. Los muros que cargan la losa N+3.00 son los de planta baja; los que cargan la azotea N+6.00 son los del primer nivel.
A. LO QUE SE ENCONTRÓ
1) AZOTEA (N+6.00): casi todos los bordes caen sobre muros del primer nivel. Sólo 4 tramos cortos quedan sin muro (bordes de los tragaluces, la ventana del área de tendido y el borde del vacío de la escalera) y todos llegan a muros en sus dos extremos.
2) ENTREPISO (N+3.00): en planta baja sólo hay muros en los ejes A y J y en dos núcleos (baño junto a la cochera y servicios atrás). La cochera mide 8.70 m libres y la sala tiene el vacío de doble altura: muchas dalas del modelo quedan sin muro abajo y en realidad son NERVADURAS PRINCIPALES que trabajan como trabe.
3) En el modelo tal cual, varias de esas principales rematan en nudos que no tienen nada abajo: las esquinas de la cochera (x = 4.327 y = 1.919; x = 5.923 y = 2.921), las esquinas del vacío (x = 4.327 con y = 7.871 y 14.021), la esquina de la escalera (F-8) y la esquina C-10. Así quedan en volado de 4 a 8 m: con 25 cm de peralte NO funcionan.
4) En esos mismos nudos el primer nivel SÍ tiene castillo, pero no baja a planta baja (31 castillos sin continuidad, lista F). La propuesta de esta hoja es bajar 7 de ellos a cimentación y agregar uno nuevo en la llegada de la escalera (lista B). Con eso todas las principales quedan apoyadas en sus dos extremos.
5) F80012 (área de tendido, fuera del eje A) y F80019 (terraza entre los ejes 14 y 15) son VOLADOS de 2.00 m. Sus orillas libres llevan nervadura de borde, no trabe. La de F80019 recibe el barandal de 333.7 kg/m que trae el modelo.
6) VACÍOS: doble altura de la sala (4.17 × 6.00 m), cubo de la escalera curva, vacío sobre la escalera en azotea y tres tragaluces de 0.30 m en azotea. F80028 y F80029 son prácticamente hueco (quedan 0.60 y 0.53 m² de losa): se tratan como marco de hueco, no como tablero.
7) En azotea, F80032 y F80010 están en el modelo como «Slab1» (maciza de 20 cm, concreto 4000 psi), no como LR-25. El plano dice losa reticular: aquí se diseñan como LR-25 y conviene corregirlos en ETABS.
8) F2 (azotea, sobre la terraza del frente) no tiene cargas en el modelo. Aquí se le pone la misma sobrecarga que al tablero vecino F80023 (270 kg/m²): REVISAR.
B. CASTILLOS QUE SE PROPONE BAJAR A CIMENTACIÓN — TÚ DECIDES
Si pones NO, los tramos que dependen de ese castillo pasan a volado en PRINCIPALES y la hoja te dice si así aguantan. OJO: si rechazas un castillo que parte un tramo en dos (C2, C4), junta a mano los dos renglones de PRINCIPALES en uno solo con el claro completo.
Castillo | ¿Se acepta? | x (m) | y (m) | Ejes | Tramos que dependen | Por qué
C1 — PROPUESTO | SÍ | 4.327 | 1.919 | x=4.327-2 | NP-01, NP-20 | Esquina libre al frente de la cochera: ahí rematan las nervaduras de y = 1.919 y de x = 4.327. Ya hay castillo en el primer nivel.
C2 — PROPUESTO | SÍ | 4.327 | 2.921 | x=4.327-3 | NP-02, NP-03, NP-20, NP-21 | Cochera: cruce de x = 4.327 con y = 2.921, bajo esquina de muro del primer nivel. Ya hay castillo en el primer nivel.
C3 — PROPUESTO | SÍ | 5.923 | 2.921 | G-3 | NP-03, NP-29 | Esquina libre de la cochera (lado pickup): ahí rematan y = 2.921 y el eje G. Ya hay castillo en el primer nivel.
C4 — PROPUESTO | SÍ | 4.327 | 7.871 | x=4.327-7 | NP-06, NP-22, NP-23 | Esquina sur del vacío de doble altura: recibe la nervadura del eje 7. Ya hay castillo en el primer nivel.
C5 — PROPUESTO | SÍ | 4.327 | 14.021 | x=4.327-y=14.021 | NP-10, NP-23 | Esquina norte del vacío de doble altura: sin él x = 4.327 queda en volado de 8 m. Ya hay castillo en el primer nivel.
C6 — PROPUESTO | SÍ | 5.422 | 9.95 | F-8 | NP-08, NP-26 | Esquina escalera/cocina (F-8): recibe la nervadura del eje F que carga muro de planta alta. Ya hay castillo en el primer nivel.
C7 — PROPUESTO | SÍ | 5.441 | 8.91 | F-y=8.910 | NP-07, NP-25 | Llegada de la escalera: amarra el anillo x = 5.44 / y = 8.91. NO hay castillo arriba: es propuesta nueva, revisar con arquitectura.
C8 — PROPUESTO | SÍ | 3.427 | 15.846 | C-y=15.846 | NP-12, NP-19 | Esquina C-10 (arq.): ahí remata y = 15.846 que carga muro de planta alta. Ya hay castillo en el primer nivel.
C. BORDES DE CADA TABLERO — APOYO Y CONTINUIDAD
«Apoyo» dice qué hay bajo el borde: MURO, una NERVADURA PRINCIPAL (ver PRINCIPALES) o nada (LIBRE). «Continuidad» dice si del otro lado sigue losa: con eso TABLEROS escoge el caso de la tabla de coeficientes. La continuidad es AMARILLA: la puedes cambiar si el criterio automático no te convence.
Tablero | Lado | Largo (m) | % sobre muro | Apoyo | Continuidad | Del otro lado | Vacío o hueco junto
F80001 N+3.00 | inferior | 4.327 | 0.5% | NERV. PRINCIPAL NP-01 | DISCONTINUO
F80001 N+3.00 | superior | 4.327 | 0.5% | NERV. PRINCIPAL NP-02 | CONTINUO | F80003
F80001 N+3.00 | izquierdo | 1.002 | 100% | MURO | DISCONTINUO
F80001 N+3.00 | derecho | 1.002 | 0% | NERV. PRINCIPAL NP-20 | DISCONTINUO
F80003 N+3.00 | inferior | 4.327 | 0.5% | NERV. PRINCIPAL NP-02 | CONTINUO | F80001
F80003 N+3.00 | superior | 4.327 | 33.3% | MURO | CONTINUO | F80005, F80006
F80003 N+3.00 | izquierdo | 3.025 | 100% | MURO | DISCONTINUO | F80005
F80003 N+3.00 | derecho | 3.025 | 0.7% | NERV. PRINCIPAL NP-21 | CONTINUO | F80004
F80004 N+3.00 | inferior | 1.596 | 0% | NERV. PRINCIPAL NP-03 | DISCONTINUO
F80004 N+3.00 | superior | 1.596 | 100% | MURO | CONTINUO | F80008
F80004 N+3.00 | izquierdo | 3.025 | 0.7% | NERV. PRINCIPAL NP-21 | CONTINUO | F80003
F80004 N+3.00 | derecho | 3.025 | 0.7% | NERV. PRINCIPAL NP-29 | DISCONTINUO
F80005 N+3.00 | inferior | 2.925 | 100% | MURO | CONTINUO | F80003
F80005 N+3.00 | superior | 2.925 | 100% | MURO | CONTINUO | F80007
F80005 N+3.00 | izquierdo | 1.602 | 100% | MURO | DISCONTINUO
F80005 N+3.00 | derecho | 1.602 | 100% | MURO | CONTINUO | F80003, F80006
F80006 N+3.00 | inferior | 1.402 | 100% | MURO | CONTINUO | F80003
F80006 N+3.00 | superior | 1.402 | 1.4% | NERV. PRINCIPAL NP-04 | CONTINUO | F80007
F80006 N+3.00 | izquierdo | 1.002 | 100% | MURO | CONTINUO | F80005
F80006 N+3.00 | derecho | 1.002 | 2% | NERV. PRINCIPAL NP-22 | CONTINUO | F80008
F80007 N+3.00 | inferior | 4.327 | 68.1% | NERV. PRINCIPAL NP-04 | CONTINUO | F80005, F80006
F80007 N+3.00 | superior | 4.327 | 0.5% | NERV. PRINCIPAL NP-06 | DISCONTINUO |  | Vacío doble altura (sala)
F80007 N+3.00 | izquierdo | 0.923 | 100% | MURO | DISCONTINUO
F80007 N+3.00 | derecho | 0.923 | 0% | NERV. PRINCIPAL NP-22 | CONTINUO | F80008
F80008 N+3.00 | inferior | 4.321 | 67.4% | NERV. PRINCIPAL NP-10 / sigue el pasillo | DISCONTINUO | F80003, F80004, F80006
F80008 N+3.00 | superior | 4.321 | 56.6% | NERV. PRINCIPAL NP-15 | CONTINUO | F80013, F80015, F80016, F80017, F80018
F80008 N+3.00 | izquierdo | 11.5 | 0.2% | NERV. PRINCIPAL NP-18, NP-19 | CONTINUO | F80006, F80007, F80010, F80014 | Vacío doble altura (sala)
F80008 N+3.00 | derecho | 11.5 | 0.9% | MURO / NERV. PRINCIPAL NP-26 | CONTINUO | F80009, F80011, F80015 | Escalera curva (cubo)
F80009 N+3.00 | inferior | 3.428 | 21.1% | NERV. PRINCIPAL NP-08 | CONTINUO | F80008 | Escalera curva (cubo)
F80009 N+3.00 | superior | 3.428 | 100% | MURO | CONTINUO | F80011
F80009 N+3.00 | izquierdo | 5.497 | 0.4% | NERV. PRINCIPAL NP-26 | CONTINUO | F80008 | Escalera curva (cubo)
F80009 N+3.00 | derecho | 5.497 | 100% | MURO | DISCONTINUO |  | Escalera curva (cubo)
F80010 N+3.00 | inferior | 3.427 | 0.6% | NERV. PRINCIPAL NP-10 | DISCONTINUO |  | Vacío doble altura (sala)
F80010 N+3.00 | superior | 3.427 | 0.6% | NERV. PRINCIPAL NP-12 | CONTINUO | F80008, F80014
F80010 N+3.00 | izquierdo | 1.825 | 100% | MURO | CONTINUO | F80012
F80010 N+3.00 | derecho | 1.825 | 0% | NERV. PRINCIPAL NP-19 | CONTINUO | F80008
F80011 N+3.00 | inferior | 3.428 | 100% | MURO | CONTINUO | F80009
F80011 N+3.00 | superior | 3.428 | 0.6% | NERV. PRINCIPAL NP-13 | CONTINUO | F80013, F80015
F80011 N+3.00 | izquierdo | 0.399 | 5% | NERV. PRINCIPAL NP-27 | CONTINUO | F80013
F80011 N+3.00 | derecho | 0.399 | 100% | MURO | DISCONTINUO
F80012 N+3.00 | inferior | 2 | 1% | NERV. PRINCIPAL NP-09 | DISCONTINUO
F80012 N+3.00 | superior | 2 | 1% | NERV. PRINCIPAL NP-14 | DISCONTINUO
F80012 N+3.00 | izquierdo | 3.425 | 0% | NERV. PRINCIPAL NP-17 | DISCONTINUO
F80012 N+3.00 | derecho | 3.425 | 100% | MURO | CONTINUO | F80010, F80014
F80013 N+3.00 | inferior | 0.897 | 100% | MURO | CONTINUO | F80008, F80009, F80011
F80013 N+3.00 | superior | 0.897 | 100% | MURO | CONTINUO | F80018
F80013 N+3.00 | izquierdo | 1.999 | 100% | MURO | CONTINUO | F80008
F80013 N+3.00 | derecho | 1.999 | 2% | NERV. PRINCIPAL NP-28 | CONTINUO | F80011, F80015
F80014 N+3.00 | inferior | 3.029 | 0.7% | NERV. PRINCIPAL NP-12 | CONTINUO | F80010
F80014 N+3.00 | superior | 3.029 | 0.7% | NERV. PRINCIPAL NP-15 | CONTINUO | F80016
F80014 N+3.00 | izquierdo | 1.6 | 100% | MURO | CONTINUO | F80012
F80014 N+3.00 | derecho | 1.6 | 0% | NERV. PRINCIPAL NP-18 | CONTINUO | F80008
F80015 N+3.00 | inferior | 3.028 | 0.7% | NERV. PRINCIPAL NP-13 | CONTINUO | F80011
F80015 N+3.00 | superior | 3.028 | 100% | MURO | CONTINUO | F80018
F80015 N+3.00 | izquierdo | 1.6 | 1.2% | NERV. PRINCIPAL NP-28 | CONTINUO | F80013
F80015 N+3.00 | derecho | 1.6 | 100% | MURO | DISCONTINUO
F80016 N+3.00 | inferior | 4.426 | 0.5% | NERV. PRINCIPAL NP-15 | CONTINUO | F80008, F80014
F80016 N+3.00 | superior | 4.426 | 100% | MURO | CONTINUO | F80019
F80016 N+3.00 | izquierdo | 4 | 100% | MURO | DISCONTINUO
F80016 N+3.00 | derecho | 4 | 0.5% | NERV. PRINCIPAL NP-24 | CONTINUO | F80017
F80017 N+3.00 | inferior | 0.499 | 4% | NERV. PRINCIPAL NP-15 | CONTINUO | F80008
F80017 N+3.00 | superior | 0.499 | 100% | MURO | CONTINUO | F80019
F80017 N+3.00 | izquierdo | 4 | 0.5% | NERV. PRINCIPAL NP-24 | CONTINUO | F80016
F80017 N+3.00 | derecho | 4 | 100% | MURO | CONTINUO | F80018
F80018 N+3.00 | inferior | 3.925 | 100% | MURO | CONTINUO | F80013, F80015
F80018 N+3.00 | superior | 3.925 | 100% | MURO | CONTINUO | F80019, F80020
F80018 N+3.00 | izquierdo | 4 | 100% | MURO | CONTINUO | F80017
F80018 N+3.00 | derecho | 4 | 100% | MURO | DISCONTINUO
F80019 N+3.00 | inferior | 7.25 | 100% | MURO | CONTINUO | F80016, F80017, F80018
F80019 N+3.00 | superior | 7.25 | 0.6% | NERV. PRINCIPAL NP-16 | DISCONTINUO
F80019 N+3.00 | izquierdo | 2 | 100% | MURO | CONTINUO | F80021
F80019 N+3.00 | derecho | 2 | 100% | MURO | CONTINUO | F80020
F80020 N+3.00 | inferior | 1.6 | 100% | MURO | CONTINUO | F80018
F80020 N+3.00 | superior | 1.6 | 100% | MURO | DISCONTINUO
F80020 N+3.00 | izquierdo | 2.925 | 100% | MURO | CONTINUO | F80019
F80020 N+3.00 | derecho | 2.925 | 100% | MURO | DISCONTINUO
F80021 N+3.00 | inferior | 1.6 | 100% | MURO | DISCONTINUO
F80021 N+3.00 | superior | 1.6 | 100% | MURO | DISCONTINUO
F80021 N+3.00 | izquierdo | 2.925 | 100% | MURO | DISCONTINUO
F80021 N+3.00 | derecho | 2.925 | 100% | MURO | CONTINUO | F80019
F2 N+6.00 | inferior | 4.327 | 100% | MURO | DISCONTINUO
F2 N+6.00 | superior | 4.327 | 100% | MURO | CONTINUO | F80024
F2 N+6.00 | izquierdo | 1.002 | 100% | MURO | DISCONTINUO
F2 N+6.00 | derecho | 1.002 | 100% | MURO | DISCONTINUO
F80010 N+6.00 | inferior | 3.427 | 100% | MURO | DISCONTINUO |  | Pergolado sobre doble altura (vigas VP-15x40 @0.75 + cristal)
F80010 N+6.00 | superior | 3.427 | 100% | MURO | CONTINUO | F80027, F80032
F80010 N+6.00 | izquierdo | 1.825 | 2.2% | NERV. PRINCIPAL NP-33 | DISCONTINUO
F80010 N+6.00 | derecho | 1.825 | 100% | MURO | CONTINUO | F80032
F80023 N+6.00 | inferior | 1.596 | 100% | MURO | DISCONTINUO
F80023 N+6.00 | superior | 1.596 | 100% | MURO | CONTINUO | F80032
F80023 N+6.00 | izquierdo | 3.025 | 100% | MURO | CONTINUO | F80024
F80023 N+6.00 | derecho | 3.025 | 100% | MURO | DISCONTINUO
F80024 N+6.00 | inferior | 4.327 | 100% | MURO | CONTINUO | F2
F80024 N+6.00 | superior | 4.327 | 100% | MURO | DISCONTINUO |  | Pergolado sobre doble altura (vigas VP-15x40 @0.75 + cristal)
F80024 N+6.00 | izquierdo | 4.95 | 100% | MURO | DISCONTINUO
F80024 N+6.00 | derecho | 4.95 | 100% | MURO | CONTINUO | F80023, F80032
F80025 N+6.00 | inferior | 3.428 | 100% | MURO | DISCONTINUO | F80032 | Vacío sobre escalera
F80025 N+6.00 | superior | 3.428 | 100% | MURO | CONTINUO | F80026, F80032
F80025 N+6.00 | izquierdo | 5.896 | 100% | MURO | CONTINUO | F80032
F80025 N+6.00 | derecho | 5.896 | 100% | MURO | DISCONTINUO
F80026 N+6.00 | inferior | 3.028 | 100% | MURO | CONTINUO | F80025
F80026 N+6.00 | superior | 3.028 | 1.3% | NERV. PRINCIPAL NP-31 | DISCONTINUO |  | Hueco 0.30 m (tragaluz), Hueco/tragaluz (F80028)
F80026 N+6.00 | izquierdo | 0.851 | 100% | MURO | CONTINUO | F80032
F80026 N+6.00 | derecho | 0.851 | 100% | MURO | DISCONTINUO
F80027 N+6.00 | inferior | 3.029 | 100% | MURO | CONTINUO | F80010
F80027 N+6.00 | superior | 3.029 | 1.3% | NERV. PRINCIPAL NP-32 | DISCONTINUO |  | Hueco 0.30 m (tragaluz), Hueco/tragaluz (F80029)
F80027 N+6.00 | izquierdo | 1.151 | 100% | MURO | DISCONTINUO
F80027 N+6.00 | derecho | 1.151 | 100% | MURO | CONTINUO | F80032
F80028 N+6.00 | inferior | 3.028 | 1.3% | NERV. PRINCIPAL NP-31 | CONTINUO | F80026 | Hueco 0.30 m (tragaluz)
F80028 N+6.00 | superior | 3.028 | 100% | MURO | CONTINUO | F80031 | Hueco 0.30 m (tragaluz)
F80028 N+6.00 | izquierdo | 0.749 | 100% | MURO | CONTINUO | F80032
F80028 N+6.00 | derecho | 0.749 | 100% | MURO | DISCONTINUO |  | Hueco 0.30 m (tragaluz)
F80029 N+6.00 | inferior | 3.029 | 1.3% | NERV. PRINCIPAL NP-32 | CONTINUO | F80027 | Hueco 0.30 m (tragaluz)
F80029 N+6.00 | superior | 3.029 | 100% | MURO | CONTINUO | F80030 | Hueco 0.30 m (tragaluz)
F80029 N+6.00 | izquierdo | 0.449 | 100% | MURO | DISCONTINUO |  | Hueco 0.30 m (tragaluz)
F80029 N+6.00 | derecho | 0.449 | 100% | MURO | CONTINUO | F80032
F80030 N+6.00 | inferior | 4.426 | 100% | MURO | DISCONTINUO | F80032 | Hueco 0.30 m (tragaluz), Hueco/tragaluz (F80029)
F80030 N+6.00 | superior | 4.426 | 100% | MURO | DISCONTINUO
F80030 N+6.00 | izquierdo | 4 | 100% | MURO | DISCONTINUO
F80030 N+6.00 | derecho | 4 | 100% | MURO | CONTINUO | F80031
F80031 N+6.00 | inferior | 4.424 | 100% | MURO | DISCONTINUO | F80032 | Hueco 0.30 m (tragaluz), Hueco/tragaluz (F80028)
F80031 N+6.00 | superior | 4.424 | 100% | MURO | DISCONTINUO
F80031 N+6.00 | izquierdo | 4 | 100% | MURO | CONTINUO | F80030
F80031 N+6.00 | derecho | 4 | 100% | MURO | DISCONTINUO
F80032 N+6.00 | inferior | 2.894 | 55.8% | MURO / vacío del pergolado | DISCONTINUO | F80023, F80024
F80032 N+6.00 | superior | 2.894 | 100% | MURO | CONTINUO | F80030, F80031 | Hueco/tragaluz (F80028)
F80032 N+6.00 | izquierdo | 11.5 | 14.8% | MURO | CONTINUO | F80024, F80027, F80010 | Pergolado sobre doble altura (vigas VP-15x40 @0.75 + cristal), Hueco/tragaluz (F80029)
F80032 N+6.00 | derecho | 11.5 | 9.8% | MURO | CONTINUO | F80025, F80026 | Vacío sobre escalera, Hueco 0.30 m (tragaluz), Hueco/tragaluz (F80028)
D. VACÍOS Y HUECOS
Vacío / hueco | Nivel | Ancho X (m) | Largo Y (m) | x de – a (m) | y de – a (m) | Área (m²) | Fuente
Vacío doble altura (sala) | N+3.00 | 4.172 | 6 | 0.075 – 4.247 | 7.946 – 13.946 | 25.03 | 001_PLANO_CROCHA_R3.0.dxf capa 004_Vacios, PLANTA PRIMER NIVEL
Escalera curva (cubo) | N+3.00 | 3.428 | 3.002 | 5.422 – 8.850 | 6.948 – 9.950 | 8.27 | 001_PLANO_CROCHA_R3.0.dxf capa 005_Escalera; hueco sin tablero en el E2K
Pergolado sobre doble altura (vigas VP-15x40 @0.75 + cristal) | N+6.00 | 4.352 | 6 | 0.075 – 4.427 | 7.946 – 13.946 | 26.11 | 001_PLANO_CROCHA_R3.0.dxf capa 004_Vacios, PLANTA DE AZOTEA; E2K vigas VP-15x40
Vacío sobre escalera | N+6.00 | 2.777 | 2.852 | 5.998 – 8.775 | 7.023 – 9.875 | 7.92 | 001_PLANO_CROCHA_R3.0.dxf capa 004_Vacios, PLANTA DE AZOTEA
Hueco 0.30 m (tragaluz) | N+6.00 | 2.777 | 0.3 | 5.998 – 8.775 | 17.072 – 17.372 | 0.83 | AREAS_TRIBUTARIAS_R3.2.dxf capa TRIB_HUECO / E2K áreas A1-A3
Hueco 0.30 m (tragaluz) | N+6.00 | 2.777 | 0.3 | 5.998 – 8.775 | 16.772 – 17.072 | 0.83 | AREAS_TRIBUTARIAS_R3.2.dxf capa TRIB_HUECO / E2K áreas A1-A3
Hueco 0.30 m (tragaluz) | N+6.00 | 2.775 | 0.3 | 0.075 – 2.850 | 17.072 – 17.372 | 0.83 | AREAS_TRIBUTARIAS_R3.2.dxf capa TRIB_HUECO / E2K áreas A1-A3
E. CÓMO QUEDA SI NO SE BAJA NINGÚN CASTILLO (TAL CUAL EL E2K)
Tramos de nervadura principal del N+3.00 que en el modelo actual no tienen apoyo en uno o los dos extremos. Esto es lo que motiva la lista B.
• y = 1.919, de x = 0.000 a 4.327 (4.33 m): VOLADO en el modelo.
• y = 2.921, de x = 0.000 a 5.923 (5.92 m): VOLADO en el modelo.
• y = 8.910, de x = 5.460 a 7.350 (1.89 m): SIN APOYO en ninguno de sus extremos en el modelo.
• y = 9.950, de x = 5.422 a 8.144 (2.72 m): VOLADO en el modelo.
• y = 14.021, de x = 0.000 a 4.327 (4.33 m): VOLADO en el modelo.
• y = 14.247, de x = 6.247 a 8.850 (2.60 m): VOLADO en el modelo.
• y = 15.846, de x = 0.000 a 3.427 (3.43 m): VOLADO en el modelo.
• y = 15.846, de x = 5.422 a 8.850 (3.43 m): VOLADO en el modelo.
• x = 3.427, de y = 14.021 a 15.846 (1.82 m): VOLADO en el modelo.
• x = 4.327, de y = 1.919 a 5.946 (4.03 m): VOLADO en el modelo.
• x = 4.327, de y = 5.946 a 14.021 (8.07 m): VOLADO en el modelo.
• x = 5.441, de y = 6.948 a 8.910 (1.96 m): SIN APOYO en ninguno de sus extremos en el modelo.
• x = 5.441, de y = 9.950 a 15.447 (5.50 m): VOLADO en el modelo.
• x = 5.923, de y = 2.921 a 5.946 (3.02 m): VOLADO en el modelo.
• x = 7.350, de y = 8.910 a 9.950 (1.04 m): VOLADO en el modelo.
F. CASTILLOS DEL PRIMER NIVEL QUE NO BAJAN A PLANTA BAJA (31)
Castillos K-15x15 del primer nivel (entrepiso N+6.00 del E2K) que no tienen castillo ni muro abajo: descargan sobre la losa N+3.00. Los marcados como propuestos están en la lista B.
Ubicación | x (m) | y (m) | ¿Propuesto? | Nota
x=0.925-3 | 0.925 | 2.921 | — | Descarga sobre una nervadura principal o un tablero del N+3.00; su carga ya viene en el muro de arriba (wall load) de PRINCIPALES.
x=1.514-y=15.846 | 1.514 | 15.846 | — | Descarga sobre una nervadura principal o un tablero del N+3.00; su carga ya viene en el muro de arriba (wall load) de PRINCIPALES.
x=1.714-y=14.021 | 1.714 | 14.021 | — | Descarga sobre una nervadura principal o un tablero del N+3.00; su carga ya viene en el muro de arriba (wall load) de PRINCIPALES.
x=2.129-12 | 2.129 | 17.446 | — | Descarga sobre una nervadura principal o un tablero del N+3.00; su carga ya viene en el muro de arriba (wall load) de PRINCIPALES.
x=2.163-7 | 2.163 | 7.871 | — | Descarga sobre una nervadura principal o un tablero del N+3.00; su carga ya viene en el muro de arriba (wall load) de PRINCIPALES.
x=3.029-y=15.846 | 3.029 | 15.846 | — | Descarga sobre una nervadura principal o un tablero del N+3.00; su carga ya viene en el muro de arriba (wall load) de PRINCIPALES.
x=3.029-12 | 3.029 | 17.446 | — | Descarga sobre una nervadura principal o un tablero del N+3.00; su carga ya viene en el muro de arriba (wall load) de PRINCIPALES.
C-y=14.021 | 3.427 | 14.021 | — | Descarga sobre una nervadura principal o un tablero del N+3.00; su carga ya viene en el muro de arriba (wall load) de PRINCIPALES.
C-y=14.796 | 3.427 | 14.796 | — | Descarga sobre una nervadura principal o un tablero del N+3.00; su carga ya viene en el muro de arriba (wall load) de PRINCIPALES.
C-y=15.846 | 3.427 | 15.846 | C8 PROPUESTO | Se propone bajarlo a cimentación.
C-12 | 3.429 | 17.446 | — | Descarga sobre una nervadura principal o un tablero del N+3.00; su carga ya viene en el muro de arriba (wall load) de PRINCIPALES.
x=3.575-3 | 3.575 | 2.921 | — | Descarga sobre una nervadura principal o un tablero del N+3.00; su carga ya viene en el muro de arriba (wall load) de PRINCIPALES.
x=4.327-2 | 4.327 | 1.919 | C1 PROPUESTO | Se propone bajarlo a cimentación.
x=4.327-3 | 4.327 | 2.921 | C2 PROPUESTO | Se propone bajarlo a cimentación.
x=4.327-y=5.046 | 4.327 | 5.046 | — | Descarga sobre una nervadura principal o un tablero del N+3.00; su carga ya viene en el muro de arriba (wall load) de PRINCIPALES.
x=4.327-y=6.996 | 4.327 | 6.996 | — | Descarga sobre una nervadura principal o un tablero del N+3.00; su carga ya viene en el muro de arriba (wall load) de PRINCIPALES.
x=4.327-7 | 4.327 | 7.871 | C4 PROPUESTO | Se propone bajarlo a cimentación.
x=4.327-y=14.021 | 4.327 | 14.021 | C5 PROPUESTO | Se propone bajarlo a cimentación.
D-12 | 4.426 | 17.446 | — | Descarga sobre una nervadura principal o un tablero del N+3.00; su carga ya viene en el muro de arriba (wall load) de PRINCIPALES.
D-13 | 4.426 | 19.447 | — | Descarga sobre una nervadura principal o un tablero del N+3.00; su carga ya viene en el muro de arriba (wall load) de PRINCIPALES.
F-8 | 5.422 | 9.95 | C6 PROPUESTO | Se propone bajarlo a cimentación.
F-y=11.000 | 5.422 | 11 | — | Descarga sobre una nervadura principal o un tablero del N+3.00; su carga ya viene en el muro de arriba (wall load) de PRINCIPALES.
F-y=14.872 | 5.422 | 14.872 | — | Descarga sobre una nervadura principal o un tablero del N+3.00; su carga ya viene en el muro de arriba (wall load) de PRINCIPALES.
F-y=15.846 | 5.422 | 15.846 | — | Descarga sobre una nervadura principal o un tablero del N+3.00; su carga ya viene en el muro de arriba (wall load) de PRINCIPALES.
x=5.822-y=15.846 | 5.822 | 15.846 | — | Descarga sobre una nervadura principal o un tablero del N+3.00; su carga ya viene en el muro de arriba (wall load) de PRINCIPALES.
G-3 | 5.923 | 2.921 | C3 PROPUESTO | Se propone bajarlo a cimentación.
G-y=4.433 | 5.923 | 4.433 | — | Descarga sobre una nervadura principal o un tablero del N+3.00; su carga ya viene en el muro de arriba (wall load) de PRINCIPALES.
x=6.247-y=14.247 | 6.247 | 14.247 | — | Descarga sobre una nervadura principal o un tablero del N+3.00; su carga ya viene en el muro de arriba (wall load) de PRINCIPALES.
x=6.280-8 | 6.28 | 9.95 | — | Descarga sobre una nervadura principal o un tablero del N+3.00; su carga ya viene en el muro de arriba (wall load) de PRINCIPALES.
x=7.336-y=15.846 | 7.336 | 15.846 | — | Descarga sobre una nervadura principal o un tablero del N+3.00; su carga ya viene en el muro de arriba (wall load) de PRINCIPALES.
x=7.850-8 | 7.85 | 9.95 | — | Descarga sobre una nervadura principal o un tablero del N+3.00; su carga ya viene en el muro de arriba (wall load) de PRINCIPALES.
Note on F34: Fijado a mano: el tablero es irregular y se usa su rectángulo representativo (ver TABLEROS).
Note on F53: Fijado a mano: el tablero es irregular y se usa su rectángulo representativo (ver TABLEROS).
Note on F54: Fijado a mano: el tablero es irregular y se usa su rectángulo representativo (ver TABLEROS).
Note on F55: Fijado a mano: el tablero es irregular y se usa su rectángulo representativo (ver TABLEROS).
Note on F56: Fijado a mano: el tablero es irregular y se usa su rectángulo representativo (ver TABLEROS).
Note on F153: Fijado a mano: el tablero es irregular y se usa su rectángulo representativo (ver TABLEROS).
Note on F154: Fijado a mano: el tablero es irregular y se usa su rectángulo representativo (ver TABLEROS).
Note on F155: Fijado a mano: el tablero es irregular y se usa su rectángulo representativo (ver TABLEROS).
Note on F156: Fijado a mano: el tablero es irregular y se usa su rectángulo representativo (ver TABLEROS).

## CARGAS
CARGAS — PESO PROPIO, SOBRECARGA, CARGA VIVA Y CARGAS LINEALES
La sobrecarga de cada tablero se toma del modelo (varía de 160 a 315 kg/m²) y vive en TABLEROS. Aquí está el desglose de referencia de Naim, los incrementos de la NTC y las cargas lineales del modelo.
1. PESO PROPIO DE LA LOSA NERVADA
Concepto | Valor | Unidad | Cómo se calcula / de dónde sale | Referencia
Peso propio geométrico LR-25 (con casetón) | 253.6735 | kg/m² | Enlazado a DATOS sección 4. | DATOS
Incremento por losa colada en el lugar | 20 | kg/m² | DATOS sección 5. | NTC-Criterios y Acciones 2023 (CDMX) 5.1.2.1, p. 9
Incremento por capa de mortero | 20 | kg/m² | DATOS sección 5. No se aplica donde la carga muerta es favorable (p. ej. el claro que equilibra un volado). | NTC-Criterios y Acciones 2023 (CDMX) 5.1.2.1 y 5.1.2.2, p. 9
Peso propio de diseño | 293.6735 | kg/m² | Suma de los tres renglones. Es el que usa TABLEROS. | NTC-Criterios y Acciones 2023 (CDMX) 5.1.2.1, p. 9
Peso propio que trae el modelo | 251.427 | kg/m² | Enlazado a DATOS sección 4. | 001_EST_CROCHA_R3.2.e2k
2. SOBRECARGA MUERTA — DESGLOSE DE REFERENCIA (NAIM)
Sólo de referencia: no entra en ningún cálculo. Sirve para juzgar si las sobrecargas del modelo (columna SCM de TABLEROS) son razonables. Ojo: la «carga adicional 0.04 t/m²» de Naim es el mismo incremento de 40 kg/m² de 5.1.2.1.
Concepto | Carga | Unidad | Cómo se obtiene | Referencia
Entrepiso — relleno 8 cm | 0.13 | t/m² | 1.60 t/m³ × 0.08 m | Naim — CASA HABITACIÓN, MEMORIA DE CÁLCULO (sep-2024) · pág. 5, CARGAS DE ENTREPISO
Entrepiso — piso 3 cm | 0.06 | t/m² | 2.00 t/m³ × 0.03 m | Naim — CASA HABITACIÓN, MEMORIA DE CÁLCULO (sep-2024) · pág. 5, CARGAS DE ENTREPISO
Entrepiso — pegapiso 3 cm | 0.05 | t/m² | 1.50 t/m³ × 0.03 m | Naim — CASA HABITACIÓN, MEMORIA DE CÁLCULO (sep-2024) · pág. 5, CARGAS DE ENTREPISO
Entrepiso — yeso 3 cm | 0.05 | t/m² | 1.50 t/m³ × 0.03 m | Naim — CASA HABITACIÓN, MEMORIA DE CÁLCULO (sep-2024) · pág. 5, CARGAS DE ENTREPISO
Entrepiso — instalaciones | 0.02 | t/m² | — | Naim — CASA HABITACIÓN, MEMORIA DE CÁLCULO (sep-2024) · pág. 5, CARGAS DE ENTREPISO
Entrepiso — carga adicional | 0.04 | t/m² | — | Naim — CASA HABITACIÓN, MEMORIA DE CÁLCULO (sep-2024) · pág. 5, CARGAS DE ENTREPISO
Entrepiso — TOTAL según Naim | 0.33 | t/m² | Naim reporta 0.33 (subtotal 0.29 + carga adicional 0.04); la suma de los renglones de arriba da 0.35 (0.338 sin redondear). | Naim — CASA HABITACIÓN, MEMORIA DE CÁLCULO (sep-2024) · pág. 5
Azotea — relleno 10 cm | 0.16 | t/m² | 1.60 t/m³ × 0.10 m | Naim — CASA HABITACIÓN, MEMORIA DE CÁLCULO (sep-2024) · pág. 5, CARGAS DE AZOTEA
Azotea — yeso 3 cm | 0.05 | t/m² | 1.50 t/m³ × 0.03 m | Naim — CASA HABITACIÓN, MEMORIA DE CÁLCULO (sep-2024) · pág. 5, CARGAS DE AZOTEA
Azotea — impermeabilizante | 0.03 | t/m² | 1.40 t/m³ × 0.02 m | Naim — CASA HABITACIÓN, MEMORIA DE CÁLCULO (sep-2024) · pág. 5, CARGAS DE AZOTEA
Azotea — instalaciones | 0.02 | t/m² | — | Naim — CASA HABITACIÓN, MEMORIA DE CÁLCULO (sep-2024) · pág. 5, CARGAS DE AZOTEA
Azotea — carga adicional | 0.04 | t/m² | — | Naim — CASA HABITACIÓN, MEMORIA DE CÁLCULO (sep-2024) · pág. 5, CARGAS DE AZOTEA
Azotea — TOTAL según Naim | 0.29 | t/m² | Naim reporta 0.29 (la suma de renglones da 0.30). | Naim — CASA HABITACIÓN, MEMORIA DE CÁLCULO (sep-2024) · pág. 5
Sobrecarga del modelo — mínima y máxima en entrepiso | 160 a 270 | kg/m² | Rango de la columna SCM de TABLEROS para N+3.00. | 001_EST_CROCHA_R3.2.e2k · AREALOAD "Sobrecarga"
Sobrecarga del modelo — mínima y máxima en azotea | 270 a 315 | kg/m² | Rango de la columna SCM de TABLEROS para N+6.00. | 001_EST_CROCHA_R3.2.e2k · AREALOAD "Sobrecarga"
3. COMBINACIONES DE DISEÑO
Concepto | Valor | Unidad | Cómo se calcula / de dónde sale | Referencia
Carga muerta CM = PP de diseño + SCM | por tablero | — | TABLEROS, columna CM. | NTC-Criterios y Acciones 2023 (CDMX) 5.1.2.1, p. 9
w_u gravitacional = 1.3·CM + 1.5·W_m | por tablero | — | TABLEROS, columna w_u. Grupo B. W_m uniforme en todos los tableros a la vez: se permite porque W_m ≤ 0.75·CM. | NTC-Criterios y Acciones 2023 (CDMX) 2.3.1 a), p. 5 y 3.4.1 a), p. 7 · NTC-Concreto 2023 (CDMX) 3.3.2.2.3, p. 50
w_u con granizo (sólo azotea) = 1.1·(CM + W_g) | 743.7908 | kg/m² | Ejemplo con SCM = 270 kg/m². En TABLEROS se toma el mayor de las dos combinaciones; en azotea manda la gravitacional. | NTC-Criterios y Acciones 2023 (CDMX) 3.4.1 b), p. 7 · 7.3.1.1 y 7.3.1.3, p. 17
w de servicio = CM + W_m | por tablero | — | TABLEROS, columna w serv. Factor de carga 1.0. | NTC-Criterios y Acciones 2023 (CDMX) 3.3.2, p. 6 y 3.4.1 d), p. 7
Carga sostenida para flechas diferidas = CM + W | por tramo | — | PRINCIPALES, revisión de flechas. | NTC-Criterios y Acciones 2023 (CDMX) 6.1.2.1 c), p. 10
4. CARGAS CONCENTRADAS QUE PIDE LA NORMA
Concepto | Valor | Unidad | Cómo se calcula / de dónde sale | Referencia
Capa entre nervaduras: carga concentrada mínima | 1000 | kg | En un área de 10 × 10 cm en la posición más desfavorable. Se revisa en NERVADURA sección 11 (flexión, punzonamiento y acero mínimo de la capa). | NTC-Concreto 2023 (CDMX) 6.7.8.1.6, p. 187 · 6.7.8.1.8, p. 188
Habitación: carga en lugar de W_m cuando sea más desfavorable | 500 | kg | En 50 × 50 cm. La cubre la revisión de 1 000 kg en 10 × 10 cm. | NTC-Criterios y Acciones 2023 (CDMX) Tabla 6.1.2.2 nota [1], p. 11
Azotea: carga concentrada en la posición más crítica | 100 | kg | La cubre la revisión de 1 000 kg. Tinacos y equipos van aparte y deben indicarse en planos. | NTC-Criterios y Acciones 2023 (CDMX) Tabla 6.1.2.2 notas [7] y [8], p. 12
Carga transitoria al colar la azotea sobre el entrepiso | 150 | kg/m² | Más el peso del colado y la cimbra, y 150 kg concentrados. Indicar en planos el apuntalamiento a planta baja mientras se cuela N+6.00. | NTC-Criterios y Acciones 2023 (CDMX) 6.1.3.1, p. 10
Temperatura en la estructura | se omite | — | Dimensiones < 30 m, miembros de ejes rectos y azotea protegida (relleno + impermeabilizante; la norma pide «al menos un enladrillado»: confirmarlo). | NTC-Criterios y Acciones 2023 (CDMX) 6.2.3.1, p. 13
5. CARGAS LINEALES QUE TRAE EL MODELO (BARANDALES, MUROS BAJOS, PRETILES Y ESCALERA)
Se suman a la nervadura principal sobre la que caen (PRINCIPALES, columnas SCM y CV lineal). Las de 333.7 kg/m en las orillas de F80012 y F80019 entran como carga en la orilla del volado.
Viga · nivel · caso | w | Unidad | Dónde (de – a) y largo cargado | Fuente
B50063 · N+3.00 · Sobrecarga | 206 | kg/m | de (4.327, 5.946) a (5.298, 5.946) · 0.97 m | 001_EST_CROCHA_R3.2.e2k · FRAME OBJECT LOADS
B50066 · N+3.00 · Sobrecarga | 50 | kg/m | de (5.460, 6.948) a (5.923, 6.948) · 0.46 m | 001_EST_CROCHA_R3.2.e2k · FRAME OBJECT LOADS
B50069 · N+3.00 · Sobrecarga | 50 | kg/m | de (5.460, 8.910) a (7.350, 8.910) · 1.89 m | 001_EST_CROCHA_R3.2.e2k · FRAME OBJECT LOADS
B50069 · N+3.00 · Sobrecarga | 144 | kg/m | de (5.495, 8.910) a (7.350, 8.910) · 1.85 m | 001_EST_CROCHA_R3.2.e2k · FRAME OBJECT LOADS
B50069 · N+3.00 · Carga Viva Máxima | 35.1 | kg/m | de (5.495, 8.910) a (7.350, 8.910) · 1.85 m | 001_EST_CROCHA_R3.2.e2k · FRAME OBJECT LOADS
B50069 · N+3.00 · Carga Viva Instantanea | 18.5 | kg/m | de (5.495, 8.910) a (7.350, 8.910) · 1.85 m | 001_EST_CROCHA_R3.2.e2k · FRAME OBJECT LOADS
B50069 · N+3.00 · Carga Viva Media | 14.8 | kg/m | de (5.495, 8.910) a (7.350, 8.910) · 1.85 m | 001_EST_CROCHA_R3.2.e2k · FRAME OBJECT LOADS
B50071 · N+3.00 · Sobrecarga | 333.7 | kg/m | de (-2.000, 14.021) a (0.000, 14.021) · 2.00 m | 001_EST_CROCHA_R3.2.e2k · FRAME OBJECT LOADS
B50079 · N+3.00 · Sobrecarga | 294 | kg/m | de (-0.000, 21.446) a (5.275, 21.446) · 5.28 m | 001_EST_CROCHA_R3.2.e2k · FRAME OBJECT LOADS
B50079 · N+3.00 · Sobrecarga | 500 | kg/m | de (5.275, 21.446) a (7.250, 21.446) · 1.98 m | 001_EST_CROCHA_R3.2.e2k · FRAME OBJECT LOADS
B50079 · N+3.00 · Sobrecarga | 206 | kg/m | de (7.250, 21.446) a (8.146, 21.446) · 0.90 m | 001_EST_CROCHA_R3.2.e2k · FRAME OBJECT LOADS
B50084 · N+3.00 · Sobrecarga | 333.7 | kg/m | de (7.250, 24.371) a (7.479, 24.371) · 0.23 m | 001_EST_CROCHA_R3.2.e2k · FRAME OBJECT LOADS
B50084 · N+3.00 · Sobrecarga | 539.7 | kg/m | de (7.479, 24.371) a (8.701, 24.371) · 1.22 m | 001_EST_CROCHA_R3.2.e2k · FRAME OBJECT LOADS
B50084 · N+3.00 · Sobrecarga | 333.7 | kg/m | de (8.701, 24.371) a (8.850, 24.371) · 0.15 m | 001_EST_CROCHA_R3.2.e2k · FRAME OBJECT LOADS
B50085 · N+3.00 · Sobrecarga | 333.7 | kg/m | de (-2.000, 14.021) a (-2.000, 17.446) · 3.42 m | 001_EST_CROCHA_R3.2.e2k · FRAME OBJECT LOADS
B50087 · N+3.00 · Sobrecarga | 333.7 | kg/m | de (0.000, 21.446) a (0.000, 23.446) · 2.00 m | 001_EST_CROCHA_R3.2.e2k · FRAME OBJECT LOADS
B50091 · N+3.00 · Sobrecarga | 294 | kg/m | de (4.327, 1.919) a (4.327, 2.921) · 1.00 m | 001_EST_CROCHA_R3.2.e2k · FRAME OBJECT LOADS
B50091 · N+3.00 · Sobrecarga | 50 | kg/m | de (4.327, 7.871) a (4.327, 14.021) · 6.15 m | 001_EST_CROCHA_R3.2.e2k · FRAME OBJECT LOADS
B50093 · N+3.00 · Sobrecarga | 206 | kg/m | de (4.925, 16.396) a (4.925, 17.446) · 1.05 m | 001_EST_CROCHA_R3.2.e2k · FRAME OBJECT LOADS
B50093 · N+3.00 · Sobrecarga | 206 | kg/m | de (4.925, 18.146) a (4.925, 19.200) · 1.05 m | 001_EST_CROCHA_R3.2.e2k · FRAME OBJECT LOADS
B50095 · N+3.00 · Sobrecarga | 50 | kg/m | de (5.460, 6.948) a (5.460, 8.910) · 1.96 m | 001_EST_CROCHA_R3.2.e2k · FRAME OBJECT LOADS
B50098 · N+3.00 · Sobrecarga | 333.7 | kg/m | de (7.250, 23.446) a (7.250, 24.371) · 0.93 m | 001_EST_CROCHA_R3.2.e2k · FRAME OBJECT LOADS
B50099 · N+3.00 · Carga Viva Instantanea | 220 | kg/m | de (7.350, 8.910) a (7.350, 9.950) · 1.04 m | 001_EST_CROCHA_R3.2.e2k · FRAME OBJECT LOADS
B50099 · N+3.00 · Carga Viva Media | 176.842 | kg/m | de (7.350, 8.910) a (7.350, 9.950) · 1.04 m | 001_EST_CROCHA_R3.2.e2k · FRAME OBJECT LOADS
B50099 · N+3.00 · Carga Viva Máxima | 420 | kg/m | de (7.350, 8.910) a (7.350, 9.950) · 1.04 m | 001_EST_CROCHA_R3.2.e2k · FRAME OBJECT LOADS
B50099 · N+3.00 · Sobrecarga | 2290 | kg/m | de (7.350, 8.910) a (7.350, 9.950) · 1.04 m | 001_EST_CROCHA_R3.2.e2k · FRAME OBJECT LOADS
B50068 · N+6.00 · Sobrecarga | 101 | kg/m | de (0.000, 7.871) a (4.327, 7.871) · 4.33 m | 001_EST_CROCHA_R3.2.e2k · FRAME OBJECT LOADS
B50120 · N+6.00 · Sobrecarga | 101 | kg/m | de (0.000, 14.021) a (4.327, 14.021) · 4.33 m | 001_EST_CROCHA_R3.2.e2k · FRAME OBJECT LOADS
B50140 · N+6.00 · Sobrecarga | 101 | kg/m | de (4.327, 7.871) a (4.327, 14.021) · 6.15 m | 001_EST_CROCHA_R3.2.e2k · FRAME OBJECT LOADS
B50058 · N+6.00 · Sobrecarga | 101 | kg/m | de (0.000, 1.919) a (4.327, 1.919) · 4.33 m | 001_EST_CROCHA_R3.2.e2k · FRAME OBJECT LOADS
B10 · N+6.00 · Sobrecarga | 101 | kg/m | de (4.327, 1.919) a (4.327, 2.921) · 1.00 m | 001_EST_CROCHA_R3.2.e2k · FRAME OBJECT LOADS
B13 · N+3.00 · Sobrecarga | 333.7 | kg/m | de (-2.000, 17.446) a (0.000, 17.446) · 2.00 m | 001_EST_CROCHA_R3.2.e2k · FRAME OBJECT LOADS
B24 · N+3.00 · Sobrecarga | 333.7 | kg/m | de (0.000, 23.446) a (3.625, 23.446) · 3.62 m | 001_EST_CROCHA_R3.2.e2k · FRAME OBJECT LOADS
B25 · N+3.00 · Sobrecarga | 333.7 | kg/m | de (3.625, 23.446) a (7.250, 23.446) · 3.62 m | 001_EST_CROCHA_R3.2.e2k · FRAME OBJECT LOADS
B16 · N+6.00 · Sobrecarga | 101 | kg/m | de (0.000, 1.919) a (0.000, 2.921) · 1.00 m | 001_EST_CROCHA_R3.2.e2k · FRAME OBJECT LOADS
B50129 · N+6.00 · Sobrecarga | 101 | kg/m | de (0.000, 21.446) a (8.850, 21.446) · 8.85 m | 001_EST_CROCHA_R3.2.e2k · FRAME OBJECT LOADS
B50129 · N+6.00 · Carga Viva Máxima | 40 | kg/m | de (0.000, 21.446) a (7.850, 21.446) · 7.85 m | 001_EST_CROCHA_R3.2.e2k · FRAME OBJECT LOADS
B50129 · N+6.00 · Carga Viva Instantanea | 20 | kg/m | de (0.000, 21.446) a (7.850, 21.446) · 7.85 m | 001_EST_CROCHA_R3.2.e2k · FRAME OBJECT LOADS
B50129 · N+6.00 · Carga Viva Media | 16.8421 | kg/m | de (0.000, 21.446) a (7.850, 21.446) · 7.85 m | 001_EST_CROCHA_R3.2.e2k · FRAME OBJECT LOADS
B50129 · N+6.00 · Carga Viva Máxima | 40 | kg/m | de (7.850, 21.446) a (8.850, 21.446) · 1.00 m | 001_EST_CROCHA_R3.2.e2k · FRAME OBJECT LOADS
B50129 · N+6.00 · Carga Viva Instantanea | 20 | kg/m | de (7.850, 21.446) a (8.850, 21.446) · 1.00 m | 001_EST_CROCHA_R3.2.e2k · FRAME OBJECT LOADS
B50129 · N+6.00 · Carga Viva Media | 16.8421 | kg/m | de (7.850, 21.446) a (8.850, 21.446) · 1.00 m | 001_EST_CROCHA_R3.2.e2k · FRAME OBJECT LOADS
B4 · N+3.00 · Sobrecarga | 958 | kg/m | de (8.850, 21.446) a (8.850, 24.371) · 2.92 m | 001_EST_CROCHA_R3.2.e2k · FRAME OBJECT LOADS
B2 · N+6.00 · Sobrecarga | 101 | kg/m | de (0.000, 14.021) a (0.000, 21.446) · 7.42 m | 001_EST_CROCHA_R3.2.e2k · FRAME OBJECT LOADS
B6 · N+6.00 · Sobrecarga | 101 | kg/m | de (0.000, 1.919) a (0.000, 7.871) · 5.95 m | 001_EST_CROCHA_R3.2.e2k · FRAME OBJECT LOADS
B17 · N+6.00 · Sobrecarga | 101 | kg/m | de (5.923, 2.921) a (5.923, 5.946) · 3.02 m | 001_EST_CROCHA_R3.2.e2k · FRAME OBJECT LOADS
B18 · N+6.00 · Sobrecarga | 101 | kg/m | de (5.923, 5.946) a (5.923, 9.950) · 4.00 m | 001_EST_CROCHA_R3.2.e2k · FRAME OBJECT LOADS
B23 · N+6.00 · Sobrecarga | 101 | kg/m | de (8.850, 9.950) a (8.850, 21.446) · 11.50 m | 001_EST_CROCHA_R3.2.e2k · FRAME OBJECT LOADS
B27 · N+6.00 · Sobrecarga | 101 | kg/m | de (5.923, 9.950) a (8.850, 9.950) · 2.93 m | 001_EST_CROCHA_R3.2.e2k · FRAME OBJECT LOADS
B29 · N+6.00 · Sobrecarga | 101 | kg/m | de (4.327, 2.921) a (5.923, 2.921) · 1.60 m | 001_EST_CROCHA_R3.2.e2k · FRAME OBJECT LOADS

## TABLEROS
TABLEROS — NERVADURAS SECUNDARIAS DE CADA TABLERO (MÉTODO DE COEFICIENTES, NTC-CONCRETO 2023 TABLA 3.4.2.1)
Un renglón por tablero. Momentos = coeficiente × 10⁻⁴ × w_u × a1² por metro; por nervadura × s. Abajo trabaja la sección T con el patín efectivo de la Tabla 5.2.1.4.2; arriba sólo la nervadura (b_w de cálculo). Toda nervadura lleva al menos 1 No. 4 corrida abajo y 1 No. 4 corrida arriba (6.7.6.1.3); arriba, las demás varillas son bastones. Lo AMARILLO se puede cambiar. El detalle paso a paso está en NERVADURA.
ESTADO: «CUMPLE» = flexión, ε_t ≥ 0.005, cortante, peralte, capa y apoyos bien. «VER PRINCIPALES» = el tablero pasa pero alguna nervadura principal que lo recibe no. «MACIZAR n hilera(s)» = quitar casetones junto al apoyo por cortante. «6.7.8: NO» = la separación libre a_c pasa de 1/6 del claro corto (6.7.8.1.4): la losa se diseña como losa apoyada en vigas (6.7.8.1.9): nervaduras con recubrimiento de viga (r_np) y sin el ×1.1 de V_cR. «3.4.2.1 c)» = los M⁻ del borde común con un vecino difieren más de 50 % del menor: los coeficientes quedan fuera de su campo y conviene confirmar con el modelo; aun así se distribuye 2/3 del desequilibrio (3.4.3.1).
TABLERO |  |  |  | GEOMETRÍA | [13 empty] | CARGAS (kg/m²) | [5 empty] | CASO DE LA TABLA | [5 empty] | COEFICIENTES ×10⁻⁴ (Tabla 3.4.2.1, interpolados en m) | [7 empty] | DISTRIBUCIÓN CON LOS VECINOS (3.4.3.1) Y 3.4.2.1 c) | [12 empty] | MOMENTOS POR NERVADURA (t·m) |  |  |  |  | INFERIOR — CLARO CORTO | [7 empty] | SUPERIOR — CLARO CORTO | [7 empty] | INFERIOR — CLARO LARGO | [7 empty] | SUPERIOR — CLARO LARGO | [7 empty] | CORTANTE |  |  |  | PERALTE Y CAPA |  |  |  |  | DETALLE Y RESUMEN
Tablero | Nivel | Modo | Destino | Lx | Ly | a_x usado | a_y usado | a1 corto | a2 largo | m = a1/a2 | Corto ‖ | Claro libre corto | Claro libre largo | Patín b_f corto | Patín b_f largo | r inferior | r superior | SCM | CV W_m | PP diseño | CM | w serv. | w_u | Bordes discont. | … cortos | … largos | Caso automático | Forzar caso | Caso usado | col. m | interp. | M⁻ cont. corto | M⁻ cont. largo | M⁻ disc. corto | M⁻ disc. largo | M⁺ corto | M⁺ largo | M⁻ borde inferior por nerv. | M⁻ borde superior por nerv. | M⁻ borde izquierdo por nerv. | M⁻ borde derecho por nerv. | Rigidez d³/a1 ‖X | Rigidez d³/a1 ‖Y | M⁻ corto que deja el vecino | M⁻ largo que deja el vecino | ΔM⁺ corto por distribución | ΔM⁺ largo por distribución | ΔV por volado vecino | Vecinos con M⁻ > 50 % distinto | 3.4.2.1 c) | Carga en orilla de volado | M⁺ corto | M⁻ corto | M⁺ largo | M⁻ largo | d para As (var. preferida) | As req. | Var. No. | Pzas | d | M_R | Mu/M_R | ε_t | d para As (var. preferida) | As req. | Var. No. | Pzas | d | M_R | Mu/M_R | ε_t | d para As (var. preferida) | As req. | Var. No. | Pzas | d | M_R | Mu/M_R | ε_t | d para As (var. preferida) | As req. | Var. No. | Pzas | d | M_R | Mu/M_R | ε_t | 6.7.8 cumple | V_u por nerv. | V_cR | Estado | α_fm | h mín. Tabla 6.7.3.1.2 / volado L/8 | h_eq / h | Estado | Capa (diafragma) | Bastón ‖ corto desde paño | Bastón ‖ largo desde paño | Casetones ‖X | Casetones ‖Y | Apoyos | ESTADO | Nota
|  |  |  | m | m | m | m | m | m |  |  | cm | cm | cm | cm | cm | cm | kg/m² | kg/m² | kg/m² | kg/m² | kg/m² | kg/m² | [14 empty] | t·m | t·m | t·m | t·m | cm² | cm² | t·m | t·m | t·m | t·m | t |  |  | kg/m (serv.) | t·m | t·m | t·m | t·m | cm | cm² |  |  | cm | t·m |  | ≥ 0.005 | cm | cm² |  |  | cm | t·m |  | ≥ 0.005 | cm | cm² |  |  | cm | t·m |  | ≥ 0.005 | cm | cm² |  |  | cm | t·m |  | ≥ 0.005 |  | t | t |  |  | cm | cm |  |  | cm | cm
F80001 N+3.00 | N+3.00 | PERIMETRAL | HABITACIÓN | 4.327 | 1.002 | 4.327 | 1.002 | 1.002 | 4.327 | 0.23157 | Y | 85.2 | 417.7 | 31.3 | 70 | 4 | 4 | 185 | 190 | 293.6735 | 478.6735 | 668.6735 | 907.2755 | 3 | 2 | 1 | EXTREMO-LARGO | AUTO | EXTREMO-LARGO | 1 | 0.46314 | 1249.8868 | 0 | 520.8581 | 285.3025 | 741.2741 | 298.4689 | 0.033212 | 0.079697 | 0.018192 | 0.018192 | 59.3656 | 72.7442 | 0.26052 | 0 | 0 | 0 | 0 | F80003 | FUERA con F80003 | 0 | 0.047266 | 0.26052 | 0.019031 | 0.018192 | 20.365 | 0.081946 | 4 | 1 | 20.365 | 0.95839 | 0.049318 | 0.061755 | 19.389 | 0.48286 | 4 | 1 | 19.389 | 0.87054 | 0.29926 | 0.016697 | 19.095 | 0.035163 | 4 | 1 | 19.095 | 0.90807 | 0.020958 | 0.13279 | 18.119 | 0.035467 | 4 | 1 | 18.119 | 0.80957 | 0.022471 | 0.015407 | NO | 0.14142 | 0.8604 | CUMPLE | 30.6627 | 9.9 | 16.7233 | CUMPLE | CUMPLE | 90 | 90 | 6 | 1 | OK | CUMPLE · fuera de 3.4.2.1 c) | No cumple 6.7.8.1.4 (a_c = 60 cm > claro corto/6 = 17 cm): se diseña como losa apoyada en vigas (6.7.8.1.9): nervaduras con recubrimiento de viga r_np = 4 cm (Tabla 4.14.16.a), V_cR sin ×1.1 y cortante sin estribos por 5.5.3.8.1 (criterio del Proyectista). Para que cuente como encasetonada: casetón de 16 cm o menor. M⁻ del borde común FUERA con F80003: difieren más de 50% (3.4.2.1 c); se distribuyen 2/3 del desequilibrio (3.4.3.1) y conviene confirmar los momentos con el modelo. —
F80003 N+3.00 | N+3.00 | PERIMETRAL | HABITACIÓN | 4.327 | 3.025 | 4.327 | 3.025 | 3.025 | 4.327 | 0.6991 | Y | 287.5 | 417.7 | 70 | 70 | 4 | 4 | 160 | 190 | 293.6735 | 453.6735 | 643.6735 | 874.7755 | 1 | 1 | 0 | BORDE-CORTO | AUTO | BORDE-CORTO | 3 | 0.99099 | 786.6224 | 498.2434 | 0 | 236.1082 | 330.6485 | 265.973 | 0.44077 | 0.44077 | 0.1323 | 0.27918 | 19.6642 | 24.0958 | 0 | 0 | 0.062849 | 0.011141 | 0 | F80001 F80005 F80006 | FUERA con F80001 F80005 F80006 | 0 | 0.24812 | 0.44077 | 0.16017 | 0.27918 | 20.365 | 0.43073 | 4 | 1 | 20.365 | 0.96903 | 0.25605 | 0.14182 | 19.389 | 0.6463 | 4 | 1 | 19.389 | 0.87054 | 0.50632 | 0.016697 | 19.095 | 0.29637 | 4 | 1 | 19.095 | 0.90807 | 0.17639 | 0.13279 | 18.119 | 0.55615 | 4 | 1 | 18.119 | 0.80957 | 0.34485 | 0.015407 | NO | 0.52584 | 0.8604 | CUMPLE | 25.6715 | 9.3625 | 16.7233 | CUMPLE | CUMPLE | 85 | 120 | 6 | 4 | OK | CUMPLE · fuera de 3.4.2.1 c) | No cumple 6.7.8.1.4 (a_c = 60 cm > claro corto/6 = 50 cm): se diseña como losa apoyada en vigas (6.7.8.1.9): nervaduras con recubrimiento de viga r_np = 4 cm (Tabla 4.14.16.a), V_cR sin ×1.1 y cortante sin estribos por 5.5.3.8.1 (criterio del Proyectista). Para que cuente como encasetonada: casetón de 50 cm o menor. M⁻ del borde común FUERA con F80001 F80005 F80006: difieren más de 50% (3.4.2.1 c); se distribuyen 2/3 del desequilibrio (3.4.3.1) y conviene confirmar los momentos con el modelo. Forma de L: se toma el rectángulo envolvente 4.327 × 3.025 (conservador; el claro corto real es 2.425 en la parte izquierda).
F80004 N+3.00 | N+3.00 | PERIMETRAL | HABITACIÓN | 1.596 | 3.025 | 1.596 | 3.025 | 1.596 | 3.025 | 0.5276 | X | 144.6 | 287.5 | 46.15 | 70 | 4 | 4 | 230 | 190 | 293.6735 | 523.6735 | 713.6735 | 965.7755 | 2 | 1 | 1 | ESQUINA | AUTO | ESQUINA | 2 | 0.27603 | 1289.2529 | 570.3388 | 350.6826 | 329.4116 | 447.8595 | 296.8959 | 0.056726 | 0.098214 | 0.22201 | 0.060389 | 45.6702 | 37.2709 | 0.24865 | 0 | 0 | 0.0069159 | 0 | F80008 | FUERA con F80008 · continuidad asimétrica con F80008 (cada uno con su momento; revisar APOYOS) | 0 | 0.077123 | 0.24865 | 0.058042 | 0.098214 | 20.365 | 0.13372 | 4 | 1 | 20.365 | 0.96459 | 0.079954 | 0.092478 | 19.389 | 0.46047 | 4 | 1 | 19.389 | 0.87054 | 0.28563 | 0.016697 | 19.095 | 0.10728 | 4 | 1 | 19.095 | 0.90807 | 0.063918 | 0.13279 | 18.119 | 0.19272 | 4 | 1 | 18.119 | 0.80957 | 0.12132 | 0.015407 | NO | 0.28227 | 0.8604 | CUMPLE | 25.8359 | 9.9 | 16.7233 | CUMPLE | CUMPLE | 70 | 85 | 2 | 4 | OK | CUMPLE · fuera de 3.4.2.1 c) | No cumple 6.7.8.1.4 (a_c = 60 cm > claro corto/6 = 27 cm): se diseña como losa apoyada en vigas (6.7.8.1.9): nervaduras con recubrimiento de viga r_np = 4 cm (Tabla 4.14.16.a), V_cR sin ×1.1 y cortante sin estribos por 5.5.3.8.1 (criterio del Proyectista). Para que cuente como encasetonada: casetón de 26 cm o menor. M⁻ del borde común FUERA con F80008 · continuidad asimétrica con F80008 (cada uno con su momento; revisar APOYOS): difieren más de 50% (3.4.2.1 c); se distribuyen 2/3 del desequilibrio (3.4.3.1) y conviene confirmar los momentos con el modelo. —
F80005 N+3.00 | N+3.00 | PERIMETRAL | HABITACIÓN | 2.925 | 1.602 | 2.925 | 1.602 | 1.602 | 2.925 | 0.54769 | Y | 145.2 | 277.5 | 46.3 | 70 | 4 | 4 | 160 | 190 | 293.6735 | 453.6735 | 643.6735 | 874.7755 | 1 | 1 | 0 | BORDE-CORTO | AUTO | BORDE-CORTO | 2 | 0.47692 | 1068.5692 | 543.8308 | 0 | 253.2308 | 311.3538 | 246.7846 | 0.16793 | 0.16793 | 0.039796 | 0.085464 | 37.1313 | 45.4992 | 0.28685 | 0.10588 | 0.012851 | 0.0071124 | 0 | F80003 F80007 F80006 | FUERA con F80003 F80007 F80006 | 0 | 0.06178 | 0.28685 | 0.045895 | 0.10588 | 20.365 | 0.1071 | 4 | 1 | 20.365 | 0.96463 | 0.064046 | 0.092788 | 19.389 | 0.53269 | 4 | 1 | 19.389 | 0.87054 | 0.3295 | 0.016697 | 19.095 | 0.08482 | 4 | 1 | 19.095 | 0.90807 | 0.050541 | 0.13279 | 18.119 | 0.20788 | 4 | 1 | 18.119 | 0.80957 | 0.13078 | 0.015407 | NO | 0.25336 | 0.8604 | CUMPLE | 99 | 9 | 16.7233 | CUMPLE | CUMPLE | 150 | 105 | 4 | 2 | OK | CUMPLE · fuera de 3.4.2.1 c) | No cumple 6.7.8.1.4 (a_c = 60 cm > claro corto/6 = 27 cm): se diseña como losa apoyada en vigas (6.7.8.1.9): nervaduras con recubrimiento de viga r_np = 4 cm (Tabla 4.14.16.a), V_cR sin ×1.1 y cortante sin estribos por 5.5.3.8.1 (criterio del Proyectista). Para que cuente como encasetonada: casetón de 26 cm o menor. M⁻ del borde común FUERA con F80003 F80007 F80006: difieren más de 50% (3.4.2.1 c); se distribuyen 2/3 del desequilibrio (3.4.3.1) y conviene confirmar los momentos con el modelo. —
F80006 N+3.00 | N+3.00 | PERIMETRAL | HABITACIÓN | 1.402 | 1.002 | 1.402 | 1.002 | 1.002 | 1.402 | 0.71469 | Y | 85.2 | 125.2 | 31.3 | 41.3 | 4 | 4 | 160 | 190 | 293.6735 | 453.6735 | 643.6735 | 874.7755 | 0 | 0 | 0 | INTERIOR | AUTO | INTERIOR | 4 | 0.14693 | 717.0456 | 488.1797 | 0 | 0 | 325.2981 | 201.9101 | 0.044084 | 0.044084 | 0.030013 | 0.030013 | 59.3656 | 72.7442 | 0.24274 | 0.11817 | 0 | 0 | 0 | F80003 F80005 F80008 | FUERA con F80003 F80005 F80008 | 0 | 0.019999 | 0.24274 | 0.012413 | 0.11817 | 20.365 | 0.034654 | 4 | 1 | 20.365 | 0.95839 | 0.020867 | 0.061755 | 19.389 | 0.44932 | 4 | 1 | 19.389 | 0.87054 | 0.27884 | 0.016697 | 19.095 | 0.022936 | 4 | 1 | 19.095 | 0.90209 | 0.013761 | 0.077115 | 18.119 | 0.23226 | 4 | 1 | 18.119 | 0.80957 | 0.14597 | 0.015407 | NO | 0.084234 | 0.8604 | CUMPLE | 49.8309 | 9 | 16.7233 | CUMPLE | CUMPLE | 90 | 130 | 1 | 1 | OK | CUMPLE · fuera de 3.4.2.1 c) | No cumple 6.7.8.1.4 (a_c = 60 cm > claro corto/6 = 17 cm): se diseña como losa apoyada en vigas (6.7.8.1.9): nervaduras con recubrimiento de viga r_np = 4 cm (Tabla 4.14.16.a), V_cR sin ×1.1 y cortante sin estribos por 5.5.3.8.1 (criterio del Proyectista). Para que cuente como encasetonada: casetón de 16 cm o menor. M⁻ del borde común FUERA con F80003 F80005 F80008: difieren más de 50% (3.4.2.1 c); se distribuyen 2/3 del desequilibrio (3.4.3.1) y conviene confirmar los momentos con el modelo. —
F80007 N+3.00 | N+3.00 | PERIMETRAL | HABITACIÓN | 4.327 | 0.923 | 4.327 | 0.923 | 0.923 | 4.327 | 0.21331 | Y | 77.3 | 417.7 | 29.325 | 70 | 4 | 4 | 160 | 190 | 293.6735 | 453.6735 | 643.6735 | 874.7755 | 2 | 1 | 1 | ESQUINA | AUTO | ESQUINA | 1 | 0.42662 | 1197.3728 | 591.4675 | 527.7058 | 328.9864 | 623.4396 | 236.6487 | 0.062464 | 0.027529 | 0.017162 | 0.030855 | 64.4467 | 78.9704 | 0.10707 | 0.12139 | 0.0031891 | 0 | 0 | F80005 F80008 | FUERA con F80005 F80008 | 0 | 0.035712 | 0.10707 | 0.012345 | 0.12139 | 20.365 | 0.061903 | 4 | 1 | 20.365 | 0.9571 | 0.037313 | 0.057669 | 19.389 | 0.19626 | 4 | 1 | 19.389 | 0.87054 | 0.12299 | 0.016697 | 19.095 | 0.022808 | 4 | 1 | 19.095 | 0.90807 | 0.013595 | 0.13279 | 18.119 | 0.23864 | 4 | 1 | 18.119 | 0.80957 | 0.14994 | 0.015407 | NO | 0.11439 | 0.8604 | CUMPLE | 29.9561 | 9 | 16.7233 | CUMPLE | CUMPLE | 55 | 420 | 6 | 1 | OK | CUMPLE · fuera de 3.4.2.1 c) | No cumple 6.7.8.1.4 (a_c = 60 cm > claro corto/6 = 15 cm): se diseña como losa apoyada en vigas (6.7.8.1.9): nervaduras con recubrimiento de viga r_np = 4 cm (Tabla 4.14.16.a), V_cR sin ×1.1 y cortante sin estribos por 5.5.3.8.1 (criterio del Proyectista). Para que cuente como encasetonada: casetón de 15 cm o menor. M⁻ del borde común FUERA con F80005 F80008: difieren más de 50% (3.4.2.1 c); se distribuyen 2/3 del desequilibrio (3.4.3.1) y conviene confirmar los momentos con el modelo. —
F80008 N+3.00 | N+3.00 | PERIMETRAL | HABITACIÓN | 4.321 | 11.5 | 1.995 | 3.425 | 1.995 | 3.425 | 0.58248 | X | 184.5 | 327.5 | 56.125 | 70 | 4 | 4 | 160 | 190 | 293.6735 | 453.6735 | 643.6735 | 874.7755 | 1 | 1 | 0 | BORDE-CORTO | AUTO | BORDE-CORTO | 2 | 0.82482 | 999.6861 | 531.3066 | 0 | 249.7518 | 298.4818 | 257.5693 | 0.060868 | 0.12949 | 0.24364 | 0.24364 | 36.5362 | 29.8167 | 0.43014 | 0.27681 | 0.051633 | 0.013594 | 0 | F80004 F80006 F80013 F80015 F80016 F80017 F80018 F80007 F80010 F80014 F80009 F80011 | FUERA con F80004 F80006 F80013 F80015 F80016 F80017 F80018 F80007 F80010 F80014 F80009 F80011 · continuidad asimétrica con F80004 (cada uno con su momento; revisar APOYOS) · continuidad asimétrica con F80006 (cada uno con su momento; revisar APOYOS) | 0 | 0.12438 | 0.43014 | 0.076367 | 0.27681 | 20.365 | 0.21573 | 4 | 1 | 20.365 | 0.96691 | 0.12863 | 0.11311 | 19.389 | 0.6463 | 4 | 1 | 19.389 | 0.87054 | 0.49411 | 0.016697 | 19.095 | 0.14118 | 4 | 1 | 19.095 | 0.90807 | 0.084098 | 0.13279 | 18.119 | 0.55132 | 4 | 1 | 18.119 | 0.80957 | 0.34192 | 0.015407 | NO | 0.338 | 0.8604 | CUMPLE | 1.5243 | 14.3 | 16.7233 | CUMPLE | CUMPLE | 185 | 205 | 6 | 16 | OK | CUMPLE · fuera de 3.4.2.1 c) | No cumple 6.7.8.1.4 (a_c = 60 cm > claro corto/6 = 33 cm): se diseña como losa apoyada en vigas (6.7.8.1.9): nervaduras con recubrimiento de viga r_np = 4 cm (Tabla 4.14.16.a), V_cR sin ×1.1 y cortante sin estribos por 5.5.3.8.1 (criterio del Proyectista). Para que cuente como encasetonada: casetón de 33 cm o menor. M⁻ del borde común FUERA con F80004 F80006 F80013 F80015 F80016 F80017 F80018 F80007 F80010 F80014 F80009 F80011 · continuidad asimétrica con F80004 (cada uno con su momento; revisar APOYOS) · continuidad asimétrica con F80006 (cada uno con su momento; revisar APOYOS): difieren más de 50% (3.4.2.1 c); se distribuyen 2/3 del desequilibrio (3.4.3.1) y conviene confirmar los momentos con el modelo. Parte x 3.427–5.422, y 14.021–17.446: es la de mayor claro corto. El pasillo de 1.10 m y la llegada de escalera tienen claros menores.
F80009 N+3.00 | N+3.00 | PERIMETRAL | HABITACIÓN | 3.428 | 5.497 | 3.428 | 5.497 | 3.428 | 5.497 | 0.62361 | X | 327.8 | 534.7 | 70 | 70 | 4 | 4 | 175 | 190 | 293.6735 | 468.6735 | 658.6735 | 894.2755 | 1 | 0 | 1 | BORDE-LARGO | AUTO | BORDE-LARGO | 3 | 0.23613 | 932.8297 | 533.6245 | 312.0271 | 0 | 421.1936 | 239.5974 | 0.39254 | 0.39254 | 0.6862 | 0.22953 | 21.263 | 17.3525 | 0 | 0 | 0.05427 | 0.029288 | 0 | F80008 F80011 | FUERA con F80008 F80011 | 0 | 0.36411 | 0.6862 | 0.20554 | 0.39254 | 20.365 | 0.63274 | 4 | 1 | 20.365 | 0.96903 | 0.37574 | 0.14182 | 19.389 | 0.98581 | 5 | 1 | 19.229 | 1.2927 | 0.53082 | 0.0095297 | 19.095 | 0.38049 | 4 | 1 | 19.095 | 0.90807 | 0.22635 | 0.13279 | 18.119 | 0.60397 | 4 | 1 | 17.799 | 0.79421 | 0.49426 | 0.015082 | NO | 0.66466 | 0.99217 | CUMPLE | 51.2212 | 11.6054 | 16.7233 | CUMPLE | CUMPLE | 105 | 155 | 4 | 7 | OK | CUMPLE · fuera de 3.4.2.1 c) | No cumple 6.7.8.1.4 (a_c = 60 cm > claro corto/6 = 57 cm): se diseña como losa apoyada en vigas (6.7.8.1.9): nervaduras con recubrimiento de viga r_np = 4 cm (Tabla 4.14.16.a), V_cR sin ×1.1 y cortante sin estribos por 5.5.3.8.1 (criterio del Proyectista). Para que cuente como encasetonada: casetón de 57 cm o menor. M⁻ del borde común FUERA con F80008 F80011: difieren más de 50% (3.4.2.1 c); se distribuyen 2/3 del desequilibrio (3.4.3.1) y conviene confirmar los momentos con el modelo. —
F80010 N+3.00 | N+3.00 | PERIMETRAL | HABITACIÓN | 3.427 | 1.825 | 3.427 | 1.825 | 1.825 | 3.427 | 0.53254 | Y | 167.5 | 327.7 | 51.875 | 70 | 4 | 4 | 240 | 190 | 293.6735 | 533.6735 | 723.6735 | 978.7755 | 1 | 0 | 1 | BORDE-LARGO | AUTO | BORDE-LARGO | 2 | 0.32536 | 1190.8138 | 557.5407 | 348.6603 | 0 | 449.8661 | 223.5071 | 0.079563 | 0.27174 | 0.12723 | 0.12723 | 32.5942 | 39.9396 | 0 | 0.16382 | 0.012978 | 0 | 0.5115 | F80008 | FUERA con F80008 · junto al volado F80012: se arma con su M⁻ y su cortante entra en V_u | 0 | 0.11563 | 0.27174 | 0.051003 | 0.16382 | 20.365 | 0.20057 | 4 | 1 | 20.365 | 0.96603 | 0.1197 | 0.10432 | 19.389 | 0.50407 | 4 | 1 | 19.389 | 0.87054 | 0.31215 | 0.016697 | 19.095 | 0.094265 | 4 | 1 | 19.095 | 0.90807 | 0.056167 | 0.13279 | 18.119 | 0.32319 | 4 | 1 | 18.119 | 0.80957 | 0.20235 | 0.015407 | NO | 0.85823 | 0.8604 | CUMPLE | 27.851 | 9 | 16.7233 | CUMPLE | CUMPLE | 65 | 125 | 4 | 2 | OK | CUMPLE · fuera de 3.4.2.1 c) | No cumple 6.7.8.1.4 (a_c = 60 cm > claro corto/6 = 30 cm): se diseña como losa apoyada en vigas (6.7.8.1.9): nervaduras con recubrimiento de viga r_np = 4 cm (Tabla 4.14.16.a), V_cR sin ×1.1 y cortante sin estribos por 5.5.3.8.1 (criterio del Proyectista). Para que cuente como encasetonada: casetón de 30 cm o menor. M⁻ del borde común FUERA con F80008 · junto al volado F80012: se arma con su M⁻ y su cortante entra en V_u: difieren más de 50% (3.4.2.1 c); se distribuyen 2/3 del desequilibrio (3.4.3.1) y conviene confirmar los momentos con el modelo. —
F80011 N+3.00 | N+3.00 | PERIMETRAL | HABITACIÓN | 3.428 | 0.399 | 3.428 | 0.399 | 0.399 | 3.428 | 0.11639 | Y | 24.9 | 327.8 | 16.225 | 70 | 4 | 4 | 230 | 190 | 293.6735 | 523.6735 | 713.6735 | 965.7755 | 1 | 1 | 0 | BORDE-CORTO | AUTO | BORDE-CORTO | 1 | 0.23279 | 1036.4102 | 526.4755 | 0 | 310.1704 | 559.9306 | 191.3378 | 0.011155 | 0.011155 | 0.0056663 | 0.0033383 | 149.0836 | 182.681 | 0.24336 | 0.027529 | 0 | 0 | 0 | F80009 F80013 F80015 | FUERA con F80009 F80013 F80015 | 0 | 0.0060263 | 0.24336 | 0.0020593 | 0.027529 | 20.365 | 0.01044 | 4 | 1 | 20.365 | 0.94051 | 0.0064075 | 0.030567 | 19.389 | 0.45048 | 4 | 1 | 19.389 | 0.87054 | 0.27955 | 0.016697 | 19.095 | 0.0038041 | 4 | 1 | 19.095 | 0.90807 | 0.0022678 | 0.13279 | 18.119 | 0.05371 | 4 | 1 | 18.119 | 0.80957 | 0.034004 | 0.015407 | NO | 0 | 0.8604 | CUMPLE | 52.2258 | 9 | 16.7233 | CUMPLE | CUMPLE | 55 | 330 | 4 | 0 | OK | CUMPLE · fuera de 3.4.2.1 c) | Tablero macizo (no cabe un casetón en el claro corto): no aplica 6.7.8. La resistencia se revisa con una nervadura de 10 cm cada 70 cm y r_np (conservador); como losa maciza lleva además As,mín = 0.0018·Ag en cada dirección cerca de la cara a tensión (6.7.6.1.1, p. 175). M⁻ del borde común FUERA con F80009 F80013 F80015: difieren más de 50% (3.4.2.1 c); se distribuyen 2/3 del desequilibrio (3.4.3.1) y conviene confirmar los momentos con el modelo. —
F80012 N+3.00 | N+3.00 | VOLADO | HABITACIÓN | 2 | 3.425 | 2 | 3.425 | 2 | 3.425 | 0.58394 | X | 192.5 | 327.5 | 58.125 | 70 | 4 | 4 | 210 | 190 | 293.6735 | 503.6735 | 693.6735 | 939.7755 | 3 | 2 | 1 | EXTREMO-LARGO | AUTO | EXTREMO-LARGO | 2 | 0.83942 | 1166.1314 | 0 | 344.8175 | 340.854 | 679.635 | 430 | 0 | 0 | 0 | 0 | 0 | 0 | 0 | 0 | 0 | 0 | 0 |  | — | 333.7 | 0 | 1.8034 | 0 | 0 | 20.365 | 0 | 4 | 1 | 20.365 | 0.96728 | 0 | 0.11725 | 19.389 | 2.8848 | 8 | 1 | 18.754 | 2.6339 | 0.68469 | 0.0017724 | 19.095 | 0 | 4 | 1 | 19.095 | 0.90807 | 0 | 0.13279 | 18.119 | 0 | 4 | 1 | 16.849 | 0.7486 | 0 | 0.014117 | NO | 1.4466 | 1.3349 | MACIZAR 1 hilera(s) | 0 | 25 | 25 | CUMPLE | CUMPLE | 335 | 0 | 2 | 4 | OK | NO CUMPLE: no caben ε_t < 0.005 | Volado de 2.00 m desde el borde derecho (muro); orilla libre con 333.7 kg/m del E2K. Cara inferior a la intemperie (r = r_ext); cara superior a la intemperie si DATOS lo indica (r = r_ext). Si la orilla lleva pretil de block u otro elemento frágil, el L/8 no basta: calcular flecha (13.4). Bastón superior: se prolonga hacia el claro de respaldo (3.03 m) hasta pasar el punto donde se anula el momento con 0.9·PP y sin carga viva (NTC-Criterios 3.4.1 c y 5.1.2.2).
F80013 N+3.00 | N+3.00 | PERIMETRAL | HABITACIÓN | 0.897 | 1.999 | 0.897 | 1.999 | 0.897 | 1.999 | 0.44872 | X | 74.7 | 184.9 | 28.675 | 56.225 | 4 | 4 | 160 | 190 | 293.6735 | 453.6735 | 643.6735 | 874.7755 | 0 | 0 | 0 | INTERIOR | AUTO | INTERIOR | 1 | 0.89745 | 1143.3867 | 546.5133 | 0 | 0 | 344.6113 | 142.6918 | 0.026927 | 0.026927 | 0.056334 | 0.056334 | 81.2594 | 66.3148 | 0.089976 | 0.23606 | 0.0059581 | 0.0014002 | 0 | F80008 F80009 F80011 F80018 F80015 | FUERA con F80008 F80009 F80011 F80018 F80015 | 0 | 0.022937 | 0.089976 | 0.0084306 | 0.23606 | 20.365 | 0.039748 | 4 | 1 | 20.365 | 0.95663 | 0.023977 | 0.056324 | 19.389 | 0.16473 | 4 | 1 | 19.389 | 0.87054 | 0.10336 | 0.016697 | 19.095 | 0.015575 | 4 | 1 | 19.095 | 0.90596 | 0.0093057 | 0.10607 | 18.119 | 0.46853 | 4 | 1 | 18.119 | 0.80957 | 0.29159 | 0.015407 | NO | 0.079808 | 0.8604 | CUMPLE | 74.3897 | 9 | 16.7233 | CUMPLE | CUMPLE | 60 | 185 | 1 | 2 | OK | CUMPLE · fuera de 3.4.2.1 c) | No cumple 6.7.8.1.4 (a_c = 60 cm > claro corto/6 = 15 cm): se diseña como losa apoyada en vigas (6.7.8.1.9): nervaduras con recubrimiento de viga r_np = 4 cm (Tabla 4.14.16.a), V_cR sin ×1.1 y cortante sin estribos por 5.5.3.8.1 (criterio del Proyectista). Para que cuente como encasetonada: casetón de 14 cm o menor. M⁻ del borde común FUERA con F80008 F80009 F80011 F80018 F80015: difieren más de 50% (3.4.2.1 c); se distribuyen 2/3 del desequilibrio (3.4.3.1) y conviene confirmar los momentos con el modelo. Forma de L: rectángulo envolvente.
F80014 N+3.00 | N+3.00 | PERIMETRAL | HABITACIÓN | 3.029 | 1.6 | 3.029 | 1.6 | 1.6 | 3.029 | 0.52823 | Y | 145 | 287.9 | 46.25 | 70 | 4 | 4 | 230 | 190 | 293.6735 | 523.6735 | 713.6735 | 965.7755 | 0 | 0 | 0 | INTERIOR | AUTO | INTERIOR | 2 | 0.28227 | 1088.5853 | 540.685 | 0 | 0 | 317.3632 | 148.8795 | 0.1884 | 0.1884 | 0.093575 | 0.093575 | 37.1777 | 45.5561 | 0.33734 | 0.14403 | 0 | 0 | 0.5939 | F80016 F80008 | FUERA con F80016 F80008 · junto al volado F80012: se arma con su M⁻ y su cortante entra en V_u | 0 | 0.054925 | 0.33734 | 0.025766 | 0.14403 | 20.365 | 0.095205 | 4 | 1 | 20.365 | 0.96462 | 0.05694 | 0.092685 | 19.389 | 0.62882 | 4 | 1 | 19.389 | 0.87054 | 0.38751 | 0.016697 | 19.095 | 0.047609 | 4 | 1 | 19.095 | 0.90807 | 0.028375 | 0.13279 | 18.119 | 0.28369 | 4 | 1 | 18.119 | 0.80957 | 0.17791 | 0.015407 | NO | 0.84017 | 0.8604 | CUMPLE | 28.2191 | 9 | 16.7233 | CUMPLE | CUMPLE | 145 | 160 | 4 | 2 | OK | CUMPLE · fuera de 3.4.2.1 c) | No cumple 6.7.8.1.4 (a_c = 60 cm > claro corto/6 = 27 cm): se diseña como losa apoyada en vigas (6.7.8.1.9): nervaduras con recubrimiento de viga r_np = 4 cm (Tabla 4.14.16.a), V_cR sin ×1.1 y cortante sin estribos por 5.5.3.8.1 (criterio del Proyectista). Para que cuente como encasetonada: casetón de 26 cm o menor. M⁻ del borde común FUERA con F80016 F80008 · junto al volado F80012: se arma con su M⁻ y su cortante entra en V_u: difieren más de 50% (3.4.2.1 c); se distribuyen 2/3 del desequilibrio (3.4.3.1) y conviene confirmar los momentos con el modelo. —
F80015 N+3.00 | N+3.00 | PERIMETRAL | HABITACIÓN | 3.028 | 1.6 | 3.028 | 1.6 | 1.6 | 3.028 | 0.5284 | Y | 145 | 287.8 | 46.25 | 70 | 4 | 4 | 230 | 190 | 293.6735 | 523.6735 | 713.6735 | 965.7755 | 1 | 1 | 0 | BORDE-CORTO | AUTO | BORDE-CORTO | 2 | 0.28402 | 1106.7649 | 550.7754 | 0 | 255.1598 | 318.4914 | 240.8045 | 0.19154 | 0.19154 | 0.095321 | 0.04416 | 37.1777 | 45.5561 | 0.30479 | 0 | 0.012002 | 0.0040793 | 0 | F80011 F80018 F80013 | FUERA con F80011 F80018 F80013 | 0 | 0.067122 | 0.30479 | 0.045755 | 0.095321 | 20.365 | 0.11637 | 4 | 1 | 20.365 | 0.96462 | 0.069585 | 0.092685 | 19.389 | 0.56677 | 4 | 1 | 19.389 | 0.87054 | 0.35012 | 0.016697 | 19.095 | 0.08456 | 4 | 1 | 19.095 | 0.90807 | 0.050387 | 0.13279 | 18.119 | 0.187 | 4 | 1 | 18.119 | 0.80957 | 0.11774 | 0.015407 | NO | 0.28317 | 0.8604 | CUMPLE | 50.1502 | 9 | 16.7233 | CUMPLE | CUMPLE | 95 | 90 | 4 | 2 | OK | CUMPLE · fuera de 3.4.2.1 c) | No cumple 6.7.8.1.4 (a_c = 60 cm > claro corto/6 = 27 cm): se diseña como losa apoyada en vigas (6.7.8.1.9): nervaduras con recubrimiento de viga r_np = 4 cm (Tabla 4.14.16.a), V_cR sin ×1.1 y cortante sin estribos por 5.5.3.8.1 (criterio del Proyectista). Para que cuente como encasetonada: casetón de 26 cm o menor. M⁻ del borde común FUERA con F80011 F80018 F80013: difieren más de 50% (3.4.2.1 c); se distribuyen 2/3 del desequilibrio (3.4.3.1) y conviene confirmar los momentos con el modelo. —
F80016 N+3.00 | N+3.00 | PERIMETRAL | HABITACIÓN | 4.426 | 4 | 4.426 | 4 | 4 | 4.426 | 0.90375 | Y | 385 | 427.6 | 70 | 70 | 2 | 2 | 160 | 190 | 293.6735 | 453.6735 | 643.6735 | 874.7755 | 1 | 1 | 0 | BORDE-CORTO | AUTO | BORDE-CORTO | 6 | 0.037506 | 542.7745 | 439.2874 | 0 | 205.3999 | 274.5748 | 263.8626 | 0.53178 | 0.53178 | 0.20124 | 0.43039 | 20.3591 | 24.4631 | 0 | 0 | 0.060436 | 0.016904 | 0.3303 | F80008 F80014 F80017 | FUERA con F80008 F80014 F80017 · junto al volado F80019: se arma con su M⁻ y su cortante entra en V_u | 0 | 0.32945 | 0.53178 | 0.27542 | 0.43039 | 22.365 | 0.52088 | 4 | 1 | 22.365 | 1.065 | 0.30933 | 0.15604 | 21.389 | 0.71297 | 4 | 1 | 21.389 | 0.96655 | 0.55019 | 0.018729 | 21.095 | 0.46161 | 4 | 1 | 21.095 | 1.0041 | 0.2743 | 0.14701 | 20.119 | 0.67063 | 4 | 1 | 20.119 | 0.90558 | 0.47526 | 0.017439 | SÍ | 0.93051 | 1.0105 | CUMPLE | 51.0294 | 10.2261 | 16.7233 | CUMPLE | CUMPLE | 105 | 120 | 6 | 5 | OK | CUMPLE · fuera de 3.4.2.1 c) | M⁻ del borde común FUERA con F80008 F80014 F80017 · junto al volado F80019: se arma con su M⁻ y su cortante entra en V_u: difieren más de 50% (3.4.2.1 c); se distribuyen 2/3 del desequilibrio (3.4.3.1) y conviene confirmar los momentos con el modelo. —
F80017 N+3.00 | N+3.00 | PERIMETRAL | HABITACIÓN | 0.499 | 4 | 0.499 | 4 | 0.499 | 4 | 0.12475 | X | 34.9 | 385 | 18.725 | 70 | 4 | 4 | 160 | 190 | 293.6735 | 453.6735 | 643.6735 | 874.7755 | 0 | 0 | 0 | INTERIOR | AUTO | INTERIOR | 1 | 0.2495 | 1038.419 | 524.483 | 0 | 0 | 550.659 | 166.018 | 0.007997 | 0.007997 | 0.015833 | 0.015833 | 146.0716 | 119.2071 | 0.2584 | 0.072785 | 0 | 0 | 0.46634 | F80008 F80016 F80018 | FUERA con F80008 F80016 F80018 · junto al volado F80019: se arma con su M⁻ y su cortante entra en V_u | 0 | 0.0083961 | 0.2584 | 0.0025313 | 0.072785 | 20.365 | 0.014547 | 4 | 1 | 20.365 | 0.94547 | 0.0088804 | 0.035739 | 19.389 | 0.47885 | 4 | 1 | 19.389 | 0.87054 | 0.29682 | 0.016697 | 19.095 | 0.0046762 | 4 | 1 | 19.095 | 0.90807 | 0.0027876 | 0.13279 | 18.119 | 0.14253 | 4 | 1 | 18.119 | 0.80957 | 0.089906 | 0.015407 | NO | 0.46634 | 0.8604 | CUMPLE | 54.192 | 9 | 16.7233 | CUMPLE | CUMPLE | 60 | 385 | 0 | 5 | OK | CUMPLE · fuera de 3.4.2.1 c) | Tablero macizo (no cabe un casetón en el claro corto): no aplica 6.7.8. La resistencia se revisa con una nervadura de 10 cm cada 70 cm y r_np (conservador); como losa maciza lleva además As,mín = 0.0018·Ag en cada dirección cerca de la cara a tensión (6.7.6.1.1, p. 175). M⁻ del borde común FUERA con F80008 F80016 F80018 · junto al volado F80019: se arma con su M⁻ y su cortante entra en V_u: difieren más de 50% (3.4.2.1 c); se distribuyen 2/3 del desequilibrio (3.4.3.1) y conviene confirmar los momentos con el modelo. —
F80018 N+3.00 | N+3.00 | PERIMETRAL | HABITACIÓN | 3.925 | 4 | 3.925 | 4 | 3.925 | 4 | 0.98125 | X | 377.5 | 385 | 70 | 70 | 2 | 2 | 160 | 190 | 293.6735 | 453.6735 | 643.6735 | 874.7755 | 1 | 0 | 1 | BORDE-LARGO | AUTO | BORDE-LARGO | 6 | 0.8125 | 438.0625 | 465.125 | 195.4375 | 0 | 287.3125 | 238.9375 | 0.43878 | 0.43878 | 0.41325 | 0.18437 | 24.9305 | 20.7482 | 0 | 0 | 0.019313 | 0.073538 | 0.35445 | F80013 F80015 F80020 F80017 | FUERA con F80013 F80015 F80020 F80017 · junto al volado F80019: se arma con su M⁻ y su cortante entra en V_u | 0 | 0.29035 | 0.41325 | 0.29894 | 0.43878 | 22.365 | 0.45893 | 4 | 1 | 22.365 | 1.065 | 0.27262 | 0.15604 | 21.389 | 0.6984 | 4 | 1 | 21.389 | 0.96655 | 0.42755 | 0.018729 | 21.095 | 0.50112 | 4 | 1 | 21.095 | 1.0041 | 0.29773 | 0.14701 | 20.119 | 0.67063 | 4 | 1 | 20.119 | 0.90558 | 0.48452 | 0.017439 | SÍ | 0.89585 | 1.0105 | CUMPLE | 99 | 9.3739 | 16.7233 | CUMPLE | CUMPLE | 100 | 105 | 5 | 5 | OK | CUMPLE · fuera de 3.4.2.1 c) | M⁻ del borde común FUERA con F80013 F80015 F80020 F80017 · junto al volado F80019: se arma con su M⁻ y su cortante entra en V_u: difieren más de 50% (3.4.2.1 c); se distribuyen 2/3 del desequilibrio (3.4.3.1) y conviene confirmar los momentos con el modelo. —
F80019 N+3.00 | N+3.00 | VOLADO | HABITACIÓN | 7.25 | 2 | 7.25 | 2 | 2 | 7.25 | 0.27586 | Y | 192.5 | 710 | 58.125 | 70 | 4 | 4 | 210 | 190 | 293.6735 | 503.6735 | 693.6735 | 939.7755 | 1 | 0 | 1 | BORDE-LARGO | AUTO | BORDE-LARGO | 1 | 0.55172 | 1188 | 575.4138 | 491.5517 | 0 | 589.3448 | 202.6552 | 0 | 0 | 0 | 0 | 0 | 0 | 0 | 0 | 0 | 0 | 0 |  | — | 333.7 | 0 | 1.8034 | 0 | 0 | 20.365 | 0 | 4 | 1 | 20.365 | 0.96728 | 0 | 0.11725 | 19.389 | 2.8848 | 8 | 1 | 18.754 | 2.6339 | 0.68469 | 0.0017724 | 19.095 | 0 | 4 | 1 | 19.095 | 0.90807 | 0 | 0.13279 | 18.119 | 0 | 4 | 1 | 16.849 | 0.7486 | 0 | 0.014117 | NO | 1.4466 | 1.3349 | MACIZAR 1 hilera(s) | 0 | 25 | 25 | CUMPLE | CUMPLE | 435 | 0 | 10 | 2 | OK | NO CUMPLE: no caben ε_t < 0.005 | Volado de 2.00 m desde el borde inferior (muro); orilla libre con 333.7 kg/m del E2K. Cara inferior a la intemperie (r = r_ext); cara superior a la intemperie si DATOS lo indica (r = r_ext). Si la orilla lleva pretil de block u otro elemento frágil, el L/8 no basta: calcular flecha (13.4). Bastón superior: se prolonga hacia el claro de respaldo (4.00 m) hasta pasar el punto donde se anula el momento con 0.9·PP y sin carga viva (NTC-Criterios 3.4.1 c y 5.1.2.2).
F80020 N+3.00 | N+3.00 | PERIMETRAL | HABITACIÓN | 1.6 | 2.925 | 1.6 | 2.925 | 1.6 | 2.925 | 0.54701 | X | 145 | 277.5 | 46.25 | 70 | 4 | 4 | 225 | 190 | 293.6735 | 518.6735 | 708.6735 | 959.2755 | 2 | 1 | 1 | ESQUINA | AUTO | ESQUINA | 2 | 0.47009 | 1224.0513 | 563.547 | 342.7265 | 326.8889 | 444.9487 | 296.1197 | 0.096875 | 0.056193 | 0.21042 | 0.058915 | 45.5561 | 37.1777 | 0 | 0.24317 | 0 | 0 | 1.0986 | F80018 | FUERA con F80018 · junto al volado F80019: se arma con su M⁻ y su cortante entra en V_u | 0 | 0.076488 | 0.21042 | 0.050904 | 0.24317 | 20.365 | 0.13262 | 4 | 1 | 20.365 | 0.96462 | 0.079293 | 0.092685 | 19.389 | 0.38857 | 4 | 1 | 19.389 | 0.87054 | 0.24171 | 0.016697 | 19.095 | 0.094081 | 4 | 1 | 19.095 | 0.90807 | 0.056057 | 0.13279 | 18.119 | 0.48293 | 4 | 1 | 18.119 | 0.80957 | 0.30037 | 0.015407 | NO | 1.3761 | 0.8604 | MACIZAR 2 hilera(s) | 99 | 9 | 16.7233 | CUMPLE | CUMPLE | 60 | 280 | 2 | 4 | OK | CUMPLE — MACIZAR 2 hilera(s) · fuera de 3.4.2.1 c) | No cumple 6.7.8.1.4 (a_c = 60 cm > claro corto/6 = 27 cm): se diseña como losa apoyada en vigas (6.7.8.1.9): nervaduras con recubrimiento de viga r_np = 4 cm (Tabla 4.14.16.a), V_cR sin ×1.1 y cortante sin estribos por 5.5.3.8.1 (criterio del Proyectista). Para que cuente como encasetonada: casetón de 26 cm o menor. M⁻ del borde común FUERA con F80018 · junto al volado F80019: se arma con su M⁻ y su cortante entra en V_u: difieren más de 50% (3.4.2.1 c); se distribuyen 2/3 del desequilibrio (3.4.3.1) y conviene confirmar los momentos con el modelo. —
F80021 N+3.00 | N+3.00 | PERIMETRAL | AZOTEA | 1.6 | 2.925 | 1.6 | 2.925 | 1.6 | 2.925 | 0.54701 | X | 145 | 277.5 | 46.25 | 70 | 4 | 4 | 270 | 100 | 293.6735 | 563.6735 | 663.6735 | 882.7755 | 3 | 2 | 1 | EXTREMO-LARGO | AUTO | EXTREMO-LARGO | 2 | 0.47009 | 1299.8291 | 0 | 355.8974 | 349.7179 | 701.7949 | 430 | 0.055323 | 0.055323 | 0.056301 | 0.20562 | 45.5561 | 37.1777 | 0 | 0 | 0 | 0 | 1.1019 |  | CUMPLE · junto al volado F80019: se arma con su M⁻ y su cortante entra en V_u | 0 | 0.11102 | 0.20562 | 0.068023 | 0.055323 | 20.365 | 0.19258 | 4 | 1 | 20.365 | 0.96462 | 0.11509 | 0.092685 | 19.389 | 0.37959 | 4 | 1 | 19.389 | 0.87054 | 0.2362 | 0.016697 | 19.095 | 0.12574 | 4 | 1 | 19.095 | 0.90807 | 0.07491 | 0.13279 | 18.119 | 0.10818 | 4 | 1 | 18.119 | 0.80957 | 0.068336 | 0.015407 | NO | 1.3573 | 0.8604 | MACIZAR 2 hilera(s) | 99 | 9 | 16.7233 | CUMPLE | CUMPLE | 55 | 55 | 2 | 4 | OK | CUMPLE — MACIZAR 2 hilera(s) | No cumple 6.7.8.1.4 (a_c = 60 cm > claro corto/6 = 27 cm): se diseña como losa apoyada en vigas (6.7.8.1.9): nervaduras con recubrimiento de viga r_np = 4 cm (Tabla 4.14.16.a), V_cR sin ×1.1 y cortante sin estribos por 5.5.3.8.1 (criterio del Proyectista). Para que cuente como encasetonada: casetón de 26 cm o menor. —
F2 N+6.00 | N+6.00 | PERIMETRAL | AZOTEA | 4.327 | 1.002 | 4.327 | 1.002 | 1.002 | 4.327 | 0.23157 | Y | 85.2 | 417.7 | 31.3 | 70 | 4 | 4 | 270 | 100 | 293.6735 | 563.6735 | 663.6735 | 882.7755 | 3 | 2 | 1 | EXTREMO-LARGO | AUTO | EXTREMO-LARGO | 1 | 0.46314 | 1249.8868 | 0 | 520.8581 | 285.3025 | 741.2741 | 298.4689 | 0.032315 | 0.077545 | 0.017701 | 0.017701 | 59.3656 | 72.7442 | 0.35368 | 0 | 0 | 0 | 0 | F80024 | FUERA con F80024 | 0 | 0.04599 | 0.35368 | 0.018518 | 0.017701 | 20.365 | 0.079731 | 4 | 1 | 20.365 | 0.95839 | 0.047986 | 0.061755 | 19.389 | 0.6463 | 4 | 1 | 19.389 | 0.87054 | 0.40628 | 0.016697 | 19.095 | 0.034213 | 4 | 1 | 19.095 | 0.90807 | 0.020392 | 0.13279 | 18.119 | 0.034508 | 4 | 1 | 18.119 | 0.80957 | 0.021864 | 0.015407 | NO | 0.1376 | 0.8604 | CUMPLE | 99 | 9 | 16.7233 | CUMPLE | CUMPLE | 90 | 90 | 6 | 1 | OK | CUMPLE · fuera de 3.4.2.1 c) | No cumple 6.7.8.1.4 (a_c = 60 cm > claro corto/6 = 17 cm): se diseña como losa apoyada en vigas (6.7.8.1.9): nervaduras con recubrimiento de viga r_np = 4 cm (Tabla 4.14.16.a), V_cR sin ×1.1 y cortante sin estribos por 5.5.3.8.1 (criterio del Proyectista). Para que cuente como encasetonada: casetón de 16 cm o menor. M⁻ del borde común FUERA con F80024: difieren más de 50% (3.4.2.1 c); se distribuyen 2/3 del desequilibrio (3.4.3.1) y conviene confirmar los momentos con el modelo. Sin cargas en el E2K: se toma la SCM de F80023 (270 kg/m²). REVISAR.
F80010 N+6.00 | N+6.00 | PERIMETRAL | AZOTEA | 3.427 | 1.825 | 3.427 | 1.825 | 1.825 | 3.427 | 0.53254 | Y | 167.5 | 327.7 | 51.875 | 70 | 4 | 4 | 300 | 100 | 293.6735 | 593.6735 | 693.6735 | 921.7755 | 2 | 1 | 1 | ESQUINA | AUTO | ESQUINA | 2 | 0.32536 | 1272.6799 | 568.6125 | 348.6603 | 328.7704 | 447.1196 | 296.6986 | 0.074929 | 0.27351 | 0.070655 | 0.1222 | 32.5942 | 39.9396 | 0 | 0.16619 | 0.020984 | 0 | 0 | F80027 F80032 | FUERA con F80027 F80032 | 0 | 0.11707 | 0.27351 | 0.063762 | 0.16619 | 20.365 | 0.20307 | 4 | 1 | 20.365 | 0.96603 | 0.12119 | 0.10432 | 19.389 | 0.50742 | 4 | 1 | 19.389 | 0.87054 | 0.31418 | 0.016697 | 19.095 | 0.11786 | 4 | 1 | 19.095 | 0.90807 | 0.070218 | 0.13279 | 18.119 | 0.32793 | 4 | 1 | 18.119 | 0.80957 | 0.20528 | 0.015407 | NO | 0.32654 | 0.8604 | CUMPLE | 74.3231 | 9.9 | 16.7233 | CUMPLE | CUMPLE | 70 | 125 | 4 | 2 | OK | CUMPLE · fuera de 3.4.2.1 c) | No cumple 6.7.8.1.4 (a_c = 60 cm > claro corto/6 = 30 cm): se diseña como losa apoyada en vigas (6.7.8.1.9): nervaduras con recubrimiento de viga r_np = 4 cm (Tabla 4.14.16.a), V_cR sin ×1.1 y cortante sin estribos por 5.5.3.8.1 (criterio del Proyectista). Para que cuente como encasetonada: casetón de 30 cm o menor. M⁻ del borde común FUERA con F80027 F80032: difieren más de 50% (3.4.2.1 c); se distribuyen 2/3 del desequilibrio (3.4.3.1) y conviene confirmar los momentos con el modelo. En el E2K está como «Slab1» (maciza 20 cm, 4000 psi): corregir a LR-25.
F80023 N+6.00 | N+6.00 | PERIMETRAL | AZOTEA | 1.596 | 3.025 | 1.596 | 3.025 | 1.596 | 3.025 | 0.5276 | X | 144.6 | 287.5 | 46.15 | 70 | 4 | 4 | 270 | 100 | 293.6735 | 563.6735 | 663.6735 | 882.7755 | 2 | 1 | 1 | ESQUINA | AUTO | ESQUINA | 2 | 0.27603 | 1289.2529 | 570.3388 | 350.6826 | 329.4116 | 447.8595 | 296.8959 | 0.05185 | 0.089773 | 0.20293 | 0.055199 | 45.6702 | 37.2709 | 0.43561 | 0 | 0 | 0.0044959 | 0 | F80024 | FUERA con F80024 · continuidad asimétrica con F80032 (cada uno con su momento; revisar APOYOS) | 0 | 0.070495 | 0.43561 | 0.051228 | 0.089773 | 20.365 | 0.12222 | 4 | 1 | 20.365 | 0.96459 | 0.073083 | 0.092478 | 19.389 | 0.6463 | 4 | 1 | 19.389 | 0.87054 | 0.5004 | 0.016697 | 19.095 | 0.094682 | 4 | 1 | 19.095 | 0.90807 | 0.056415 | 0.13279 | 18.119 | 0.17603 | 4 | 1 | 18.119 | 0.80957 | 0.11089 | 0.015407 | NO | 0.25801 | 0.8604 | CUMPLE | 99 | 9 | 16.7233 | CUMPLE | CUMPLE | 145 | 85 | 2 | 4 | OK | CUMPLE · fuera de 3.4.2.1 c) | No cumple 6.7.8.1.4 (a_c = 60 cm > claro corto/6 = 27 cm): se diseña como losa apoyada en vigas (6.7.8.1.9): nervaduras con recubrimiento de viga r_np = 4 cm (Tabla 4.14.16.a), V_cR sin ×1.1 y cortante sin estribos por 5.5.3.8.1 (criterio del Proyectista). Para que cuente como encasetonada: casetón de 26 cm o menor. M⁻ del borde común FUERA con F80024 · continuidad asimétrica con F80032 (cada uno con su momento; revisar APOYOS): difieren más de 50% (3.4.2.1 c); se distribuyen 2/3 del desequilibrio (3.4.3.1) y conviene confirmar los momentos con el modelo. —
F80024 N+6.00 | N+6.00 | PERIMETRAL | AZOTEA | 4.327 | 4.95 | 4.327 | 4.95 | 4.327 | 4.95 | 0.87414 | X | 417.7 | 480 | 70 | 70 | 2 | 2 | 315 | 100 | 293.6735 | 608.6735 | 708.6735 | 941.2755 | 2 | 1 | 1 | ESQUINA | AUTO | ESQUINA | 5 | 0.74141 | 587.5131 | 485.4828 | 227.0162 | 248.499 | 314.2747 | 277.6202 | 0.59891 | 0.30656 | 0.28006 | 0.72478 | 22.6144 | 18.8205 | 0 | 0 | 0.058956 | 0.035721 | 0 | F2 F80023 F80032 | FUERA con F2 F80023 F80032 | 0 | 0.44666 | 0.72478 | 0.3782 | 0.59891 | 22.365 | 0.70682 | 4 | 1 | 22.365 | 1.065 | 0.41938 | 0.15604 | 21.389 | 0.93701 | 4 | 1 | 21.389 | 0.96655 | 0.74986 | 0.018729 | 21.095 | 0.63442 | 4 | 1 | 21.095 | 1.0041 | 0.37667 | 0.14701 | 20.119 | 0.8206 | 4 | 1 | 20.119 | 0.90558 | 0.66135 | 0.017439 | SÍ | 0.72859 | 1.0105 | CUMPLE | 99 | 11.3935 | 16.7233 | CUMPLE | CUMPLE | 125 | 135 | 6 | 7 | OK | CUMPLE · fuera de 3.4.2.1 c) | M⁻ del borde común FUERA con F2 F80023 F80032: difieren más de 50% (3.4.2.1 c); se distribuyen 2/3 del desequilibrio (3.4.3.1) y conviene confirmar los momentos con el modelo. —
F80025 N+6.00 | N+6.00 | PERIMETRAL | AZOTEA | 3.428 | 5.896 | 3.428 | 5.896 | 3.428 | 5.896 | 0.58141 | X | 327.8 | 574.6 | 70 | 70 | 4 | 4 | 300 | 100 | 293.6735 | 593.6735 | 693.6735 | 921.7755 | 2 | 1 | 1 | ESQUINA | AUTO | ESQUINA | 2 | 0.81411 | 1108.4586 | 551.5061 | 328.6214 | 322.4166 | 439.7883 | 294.7436 | 0.24447 | 0.41817 | 0.84047 | 0.24917 | 21.263 | 17.3525 | 0 | 0.24881 | 0.070916 | 0.020249 | 0 | F80032 F80026 | FUERA con F80032 F80026 · continuidad asimétrica con F80032 (cada uno con su momento; revisar APOYOS) | 0 | 0.40438 | 0.84047 | 0.24373 | 0.41817 | 20.365 | 0.67883 | 4 | 1 | 20.365 | 0.96903 | 0.4173 | 0.14182 | 19.389 | 1.223 | 5 | 1 | 19.229 | 1.2927 | 0.65016 | 0.0095297 | 19.095 | 0.45137 | 4 | 1 | 19.095 | 0.90807 | 0.26841 | 0.13279 | 18.119 | 0.63237 | 4 | 1 | 17.799 | 0.79421 | 0.52653 | 0.015082 | NO | 0.70775 | 0.99217 | CUMPLE | 99 | 12.2076 | 16.7233 | CUMPLE | CUMPLE | 110 | 165 | 4 | 8 | OK | CUMPLE · fuera de 3.4.2.1 c) | No cumple 6.7.8.1.4 (a_c = 60 cm > claro corto/6 = 57 cm): se diseña como losa apoyada en vigas (6.7.8.1.9): nervaduras con recubrimiento de viga r_np = 4 cm (Tabla 4.14.16.a), V_cR sin ×1.1 y cortante sin estribos por 5.5.3.8.1 (criterio del Proyectista). Para que cuente como encasetonada: casetón de 57 cm o menor. M⁻ del borde común FUERA con F80032 F80026 · continuidad asimétrica con F80032 (cada uno con su momento; revisar APOYOS): difieren más de 50% (3.4.2.1 c); se distribuyen 2/3 del desequilibrio (3.4.3.1) y conviene confirmar los momentos con el modelo. —
F80026 N+6.00 | N+6.00 | PERIMETRAL | AZOTEA | 3.028 | 0.851 | 3.028 | 0.851 | 0.851 | 3.028 | 0.28104 | Y | 70.1 | 287.8 | 27.525 | 70 | 4 | 4 | 295 | 100 | 293.6735 | 588.6735 | 688.6735 | 915.2755 | 2 | 1 | 1 | ESQUINA | AUTO | ESQUINA | 1 | 0.56209 | 1240.9921 | 588.7583 | 488.5568 | 329.9346 | 582.9359 | 251.1433 | 0.057581 | 0.022669 | 0.027318 | 0.015309 | 69.8993 | 85.6518 | 0.25748 | 0.13014 | 0 | 0 | 0 | F80025 F80032 | FUERA con F80025 F80032 | 0 | 0.027048 | 0.25748 | 0.011653 | 0.13014 | 20.365 | 0.046877 | 4 | 1 | 20.365 | 0.95575 | 0.0283 | 0.053945 | 19.389 | 0.47712 | 4 | 1 | 19.389 | 0.87054 | 0.29577 | 0.016697 | 19.095 | 0.021528 | 4 | 1 | 19.095 | 0.90807 | 0.012833 | 0.13279 | 18.119 | 0.25602 | 4 | 1 | 18.119 | 0.80957 | 0.16075 | 0.015407 | NO | 0.093405 | 0.8604 | CUMPLE | 74.5444 | 9 | 16.7233 | CUMPLE | CUMPLE | 75 | 290 | 4 | 1 | OK | CUMPLE · fuera de 3.4.2.1 c) | No cumple 6.7.8.1.4 (a_c = 60 cm > claro corto/6 = 14 cm): se diseña como losa apoyada en vigas (6.7.8.1.9): nervaduras con recubrimiento de viga r_np = 4 cm (Tabla 4.14.16.a), V_cR sin ×1.1 y cortante sin estribos por 5.5.3.8.1 (criterio del Proyectista). Para que cuente como encasetonada: casetón de 14 cm o menor. M⁻ del borde común FUERA con F80025 F80032: difieren más de 50% (3.4.2.1 c); se distribuyen 2/3 del desequilibrio (3.4.3.1) y conviene confirmar los momentos con el modelo. —
F80027 N+6.00 | N+6.00 | PERIMETRAL | AZOTEA | 3.029 | 1.151 | 3.029 | 1.151 | 1.151 | 3.029 | 0.37999 | Y | 100.1 | 287.9 | 35.025 | 70 | 4 | 4 | 295 | 100 | 293.6735 | 588.6735 | 688.6735 | 915.2755 | 2 | 1 | 1 | ESQUINA | AUTO | ESQUINA | 1 | 0.75999 | 1304.7157 | 584.8003 | 431.3638 | 331.3199 | 523.7639 | 272.3186 | 0.11074 | 0.036614 | 0.028122 | 0.049637 | 51.6806 | 63.3273 | 0.17729 | 0.13264 | 0 | 0 | 0 | F80010 F80032 | FUERA con F80010 F80032 | 0 | 0.044457 | 0.17729 | 0.023114 | 0.13264 | 20.365 | 0.077063 | 4 | 1 | 20.365 | 0.96044 | 0.046288 | 0.069462 | 19.389 | 0.3266 | 4 | 1 | 19.389 | 0.87054 | 0.20365 | 0.016697 | 19.095 | 0.042708 | 4 | 1 | 19.095 | 0.90807 | 0.025454 | 0.13279 | 18.119 | 0.261 | 4 | 1 | 18.119 | 0.80957 | 0.16384 | 0.015407 | NO | 0.17169 | 0.8604 | CUMPLE | 74.4677 | 9 | 16.7233 | CUMPLE | CUMPLE | 65 | 290 | 4 | 1 | OK | CUMPLE · fuera de 3.4.2.1 c) | No cumple 6.7.8.1.4 (a_c = 60 cm > claro corto/6 = 19 cm): se diseña como losa apoyada en vigas (6.7.8.1.9): nervaduras con recubrimiento de viga r_np = 4 cm (Tabla 4.14.16.a), V_cR sin ×1.1 y cortante sin estribos por 5.5.3.8.1 (criterio del Proyectista). Para que cuente como encasetonada: casetón de 19 cm o menor. M⁻ del borde común FUERA con F80010 F80032: difieren más de 50% (3.4.2.1 c); se distribuyen 2/3 del desequilibrio (3.4.3.1) y conviene confirmar los momentos con el modelo. —
F80028 N+6.00 | N+6.00 | HUECO | AZOTEA | 3.028 | 0.749 | 3.028 | 0.749 | 0.749 | 3.028 | 0.24736 | Y | 59.9 | 287.8 | 24.975 | 70 | 2 | 2 | 295 | 100 | 293.6735 | 588.6735 | 688.6735 | 915.2755 | 1 | 1 | 0 | BORDE-CORTO | AUTO | BORDE-CORTO | 1 | 0.49472 | 1079.6281 | 538.2622 | 0 | 292.3593 | 481.0905 | 205.2199 | 0 | 0 | 0 | 0 | 0 | 0 | 0 | 0 | 0 | 0 | 0 |  | — | 0 | 0 | 0 | 0 | 0 | 22.365 | 0 | 4 | 0 | 22.365 | 0 | 0 | — | 21.389 | 0 | 4 | 0 | 21.389 | 0 | 0 | — | 21.095 | 0 | 4 | 0 | 21.095 | 0 | 0 | — | 20.119 | 0 | 4 | 0 | 20.119 | 0 | 0 | — | — | 0 | 0 | — | 0 | 0 | 16.7233 | — | — | 0 | 0 | 4 | 0 | OK | HUECO — marco de nervaduras principales | Tragaluz de 0.30 m: casi todo el tablero es hueco (quedan 0.60 m² de losa).
F80029 N+6.00 | N+6.00 | HUECO | AZOTEA | 3.029 | 0.449 | 3.029 | 0.449 | 0.449 | 3.029 | 0.14823 | Y | 29.9 | 287.9 | 17.475 | 70 | 2 | 2 | 295 | 100 | 293.6735 | 588.6735 | 688.6735 | 915.2755 | 1 | 1 | 0 | BORDE-CORTO | AUTO | BORDE-CORTO | 1 | 0.29647 | 1046.9171 | 529.341 | 0 | 305.8402 | 540.7633 | 194.7128 | 0 | 0 | 0 | 0 | 0 | 0 | 0 | 0 | 0 | 0 | 0 |  | — | 0 | 0 | 0 | 0 | 0 | 22.365 | 0 | 4 | 0 | 22.365 | 0 | 0 | — | 21.389 | 0 | 4 | 0 | 21.389 | 0 | 0 | — | 21.095 | 0 | 4 | 0 | 21.095 | 0 | 0 | — | 20.119 | 0 | 4 | 0 | 20.119 | 0 | 0 | — | — | 0 | 0 | — | 0 | 0 | 16.7233 | — | — | 0 | 0 | 4 | 0 | OK | HUECO — marco de nervaduras principales | Tragaluz de 0.30 m: casi todo el tablero es hueco (quedan 0.53 m² de losa).
F80030 N+6.00 | N+6.00 | PERIMETRAL | AZOTEA | 4.426 | 4 | 4.426 | 4 | 4 | 4.426 | 0.90375 | Y | 385 | 427.6 | 70 | 70 | 2 | 2 | 310 | 100 | 293.6735 | 603.6735 | 703.6735 | 934.7755 | 3 | 1 | 2 | EXTREMO-CORTO | AUTO | EXTREMO-CORTO | 6 | 0.037506 | 0 | 570 | 268.1247 | 220 | 535.8744 | 430 | 0.28071 | 0.28071 | 0.23033 | 0.59676 | 20.3591 | 24.4631 | 0 | 0 | 0.02124 | 0 | 0 | F80032 | FUERA con F80032 · continuidad asimétrica con F80032 (cada uno con su momento; revisar APOYOS) | 0 | 0.58227 | 0.28071 | 0.45019 | 0.59676 | 22.365 | 0.7455 | 4 | 1 | 22.365 | 1.065 | 0.54671 | 0.15604 | 21.389 | 0.47061 | 4 | 1 | 21.389 | 0.96655 | 0.29043 | 0.018729 | 21.095 | 0.70317 | 4 | 1 | 21.095 | 1.0041 | 0.44836 | 0.14701 | 20.119 | 0.81753 | 4 | 1 | 20.119 | 0.90558 | 0.65898 | 0.017439 | SÍ | 0.64139 | 1.0105 | CUMPLE | 99 | 10.2261 | 16.7233 | CUMPLE | CUMPLE | 60 | 110 | 6 | 5 | OK | CUMPLE · fuera de 3.4.2.1 c) | M⁻ del borde común FUERA con F80032 · continuidad asimétrica con F80032 (cada uno con su momento; revisar APOYOS): difieren más de 50% (3.4.2.1 c); se distribuyen 2/3 del desequilibrio (3.4.3.1) y conviene confirmar los momentos con el modelo. —
F80031 N+6.00 | N+6.00 | PERIMETRAL | AZOTEA | 4.424 | 4 | 4.424 | 4 | 4 | 4.424 | 0.90416 | Y | 385 | 427.4 | 70 | 70 | 2 | 2 | 310 | 100 | 293.6735 | 603.6735 | 703.6735 | 934.7755 | 3 | 1 | 2 | EXTREMO-CORTO | AUTO | EXTREMO-CORTO | 6 | 0.041591 | 0 | 570 | 267.9204 | 220 | 535.425 | 430 | 0.2805 | 0.2805 | 0.59676 | 0.23033 | 20.3591 | 24.4631 | 0 | 0 | 0.021208 | 0 | 0 | F80032 | FUERA con F80032 · continuidad asimétrica con F80032 (cada uno con su momento; revisar APOYOS) | 0 | 0.58177 | 0.2805 | 0.45019 | 0.59676 | 22.365 | 0.7455 | 4 | 1 | 22.365 | 1.065 | 0.54624 | 0.15604 | 21.389 | 0.47024 | 4 | 1 | 21.389 | 0.96655 | 0.29021 | 0.018729 | 21.095 | 0.70317 | 4 | 1 | 21.095 | 1.0041 | 0.44836 | 0.14701 | 20.119 | 0.81753 | 4 | 1 | 20.119 | 0.90558 | 0.65898 | 0.017439 | SÍ | 0.64112 | 1.0105 | CUMPLE | 99 | 10.2224 | 16.7233 | CUMPLE | CUMPLE | 60 | 110 | 6 | 5 | OK | CUMPLE · fuera de 3.4.2.1 c) | M⁻ del borde común FUERA con F80032 · continuidad asimétrica con F80032 (cada uno con su momento; revisar APOYOS): difieren más de 50% (3.4.2.1 c); se distribuyen 2/3 del desequilibrio (3.4.3.1) y conviene confirmar los momentos con el modelo. —
F80032 N+6.00 | N+6.00 | PERIMETRAL | AZOTEA | 2.894 | 11.5 | 1.995 | 3.425 | 1.995 | 3.425 | 0.58248 | X | 184.5 | 327.5 | 56.125 | 70 | 4 | 4 | 315 | 100 | 293.6735 | 608.6735 | 708.6735 | 941.2755 | 1 | 1 | 0 | BORDE-CORTO | AUTO | BORDE-CORTO | 2 | 0.82482 | 999.6861 | 531.3066 | 0 | 249.7518 | 298.4818 | 257.5693 | 0.065495 | 0.13933 | 0.26216 | 0.26216 | 36.5362 | 29.8167 | 0.50587 | 0.33494 | 0.056211 | 0 | 0 | F80024 F80030 F80031 F80027 F80010 F80025 F80026 | FUERA con F80024 F80030 F80031 F80027 F80010 F80025 F80026 · continuidad asimétrica con F80023 (cada uno con su momento; revisar APOYOS) · continuidad asimétrica con F80024 (cada uno con su momento; revisar APOYOS) · continuidad asimétrica con F80030 (cada uno con su momento; revisar APOYOS) · continuidad asimétrica con F80031 (cada uno con su momento; revisar APOYOS) | 0 | 0.13449 | 0.50587 | 0.067545 | 0.33494 | 20.365 | 0.23329 | 4 | 1 | 20.365 | 0.96691 | 0.13909 | 0.11311 | 19.389 | 0.71638 | 4 | 1 | 19.389 | 0.87054 | 0.5811 | 0.016697 | 19.095 | 0.12486 | 4 | 1 | 19.095 | 0.90807 | 0.074384 | 0.13279 | 18.119 | 0.60397 | 4 | 1 | 18.119 | 0.80957 | 0.41373 | 0.015407 | NO | 0.36369 | 0.8604 | CUMPLE | 24.8128 | 9.9 | 16.7233 | CUMPLE | CUMPLE | 185 | 330 | 4 | 16 | OK | CUMPLE · fuera de 3.4.2.1 c) | No cumple 6.7.8.1.4 (a_c = 60 cm > claro corto/6 = 33 cm): se diseña como losa apoyada en vigas (6.7.8.1.9): nervaduras con recubrimiento de viga r_np = 4 cm (Tabla 4.14.16.a), V_cR sin ×1.1 y cortante sin estribos por 5.5.3.8.1 (criterio del Proyectista). Para que cuente como encasetonada: casetón de 33 cm o menor. M⁻ del borde común FUERA con F80024 F80030 F80031 F80027 F80010 F80025 F80026 · continuidad asimétrica con F80023 (cada uno con su momento; revisar APOYOS) · continuidad asimétrica con F80024 (cada uno con su momento; revisar APOYOS) · continuidad asimétrica con F80030 (cada uno con su momento; revisar APOYOS) · continuidad asimétrica con F80031 (cada uno con su momento; revisar APOYOS): difieren más de 50% (3.4.2.1 c); se distribuyen 2/3 del desequilibrio (3.4.3.1) y conviene confirmar los momentos con el modelo. Parte x 3.427–5.422, y 14.021–17.446: la de mayor claro corto. El resto es pasillo de 1.10–1.60 m. En el E2K está como «Slab1» (maciza 20 cm, 4000 psi): corregir a LR-25.

## NERVADURA
NERVADURA — DISEÑO PASO A PASO DE UN TABLERO
Escoge el tablero en la celda amarilla. La hoja vuelve a hacer, con la fórmula a la vista, lo mismo que hace TABLEROS en un renglón; al final compara los dos resultados. La sección 11 revisa la capa de compresión (es igual para todos los tableros).
0. TABLERO
Concepto | Valor | Unidad | Cómo se calcula / de dónde sale | Referencia
Tablero a revisar (y a dibujar en CROQUIS) | F80016 N+3.00 | — | SELECTOR. Lista de TABLEROS columna B. | —
Renglón en TABLEROS | 15 | — | Auxiliar. | —
1. GEOMETRÍA Y CARGAS
Concepto | Valor | Unidad | Cómo se calcula / de dónde sale | Referencia
Modo | PERIMETRAL | — | PERIMETRAL = apoyado en sus cuatro bordes; VOLADO; HUECO. | APOYOS / TABLEROS
Nivel | N+3.00 | — | — | 001_EST_CROCHA_R3.2.e2k
a_x — claro en X usado (a ejes) | 4.426 | m | De TABLEROS (para irregulares es el rectángulo representativo). Usar claros a ejes queda del lado seguro: la tabla permite claros libres en el caso I. | AREAS_TRIBUTARIAS_R3.2.dxf · TRIB_TABLERO · NTC-Concreto 2023 (CDMX) Tabla 3.4.2.1, nota final (Caso I: claros libres entre paños), p. 65
a_y — claro en Y usado (a ejes) | 4 | m | — | AREAS_TRIBUTARIAS_R3.2.dxf
a1 — claro corto | 4 | m | CALCULADA. | —
a2 — claro largo | 4.426 | m | CALCULADA. | —
m = a1/a2 | 0.90375 | — | CALCULADA. | —
Dirección del claro corto (ahí trabajan las nervaduras que más cargan) | ‖ Y | — | Su acero va por fuera; el del claro largo se apoya sobre él (d menor). | —
Claros libres L_n corto / largo | 385 / 428 | cm | Claro a ejes menos el ancho de la nervadura principal o dala. | NTC-Concreto 2023 (CDMX) 6.3.2.1, p. 117
Patín efectivo b_f claro corto / largo | 70.0 / 70.0 | cm | b_w + 2·el menor de 8t, a_c/2 y L_n/8 (no más que s). | NTC-Concreto 2023 (CDMX) Tabla 5.2.1.4.2, p. 89
SCM — sobrecarga muerta | 160 | kg/m² | Del E2K, tablero por tablero. | 001_EST_CROCHA_R3.2.e2k · AREALOAD "Sobrecarga"
W_m — carga viva | 190 | kg/m² | Según el destino del tablero. | NTC-Criterios y Acciones 2023 (CDMX) Tabla 6.1.2.2, p. 11
PP de diseño (geométrico + 20 + 20) | 293.6735 | kg/m² | CARGAS sección 1. | NTC-Criterios y Acciones 2023 (CDMX) 5.1.2.1, p. 9
CM = PP + SCM | 453.6735 | kg/m² | CALCULADA. W_m/CM < 2.5: cumple 3.4.2.1 d). La condición c) (M⁻ de tableros vecinos que no difieran más de 50 %) se revisa en TABLEROS, columna «3.4.2.1 c)», y se reporta abajo. | NTC-Concreto 2023 (CDMX) 3.4.2.1 c) y d), p. 64
w — carga de servicio | 643.6735 | kg/m² | CM + W_m. | NTC-Criterios y Acciones 2023 (CDMX) 3.4.1 d), p. 7
w_u — carga última | 874.7755 | kg/m² | El mayor de 1.3·CM + 1.5·W_m y, en azotea, 1.1·(CM + W_g). | NTC-Criterios y Acciones 2023 (CDMX) 3.4.1 a) y b), p. 7 · 7.3.2.1, p. 17
2. CASO Y COEFICIENTES
Concepto | Valor | Unidad | Cómo se calcula / de dónde sale | Referencia
Bordes discontinuos (de APOYOS) | 1 | — | Cuenta de bordes con «DISCONTINUO» en APOYOS sección C. | APOYOS
Caso de la tabla | BORDE-CORTO | — | Automático según cuántos bordes discontinuos son cortos o largos; se puede forzar en TABLEROS. Caso I: losa colada monolíticamente con sus apoyos. | NTC-Concreto 2023 (CDMX) Tabla 3.4.2.1, p. 65
Coef. M⁻ en bordes continuos, claro corto | 542.7745 | ×10⁻⁴ | Interpolado en m. | TABLAS sección A
Coef. M⁻ en bordes discontinuos, claro corto | 0 | ×10⁻⁴ | Interpolado en m. | TABLAS sección A
Coef. M⁺ claro corto | 274.5748 | ×10⁻⁴ | Interpolado en m. | TABLAS sección A
Coef. M⁻ en bordes continuos, claro largo | 439.2874 | ×10⁻⁴ | Interpolado en m. | TABLAS sección A
Coef. M⁻ en bordes discontinuos, claro largo | 205.3999 | ×10⁻⁴ | Interpolado en m. | TABLAS sección A
Coef. M⁺ claro largo | 263.8626 | ×10⁻⁴ | Interpolado en m. | TABLAS sección A
Carga en la orilla del volado (servicio) | 0 | kg/m | Sólo para volados: barandal del E2K. | 001_EST_CROCHA_R3.2.e2k · FRAME OBJECT LOADS
3.4.2.1 c): M⁻ del borde común con cada vecino | FUERA con F80008 F80014 F80017 · junto al volado F80019: se arma con su M⁻ y su cortante entra en V_u | — | FUERA = con ese vecino (perimetral) los M⁻ difieren más de 50 % del menor: los coeficientes quedan fuera de su campo; se distribuye el desequilibrio (renglones de abajo) y conviene confirmar con el modelo (método reconocido, 3.4.1.1). Se avisa también si APOYOS marca distinto el borde común en los dos tableros y si el vecino es un volado. | NTC-Concreto 2023 (CDMX) 3.4.2.1 c), p. 64
M⁻ que deja el vecino al distribuir (corto / largo) | 0.000 / 0.000 | t·m | En cada borde común que alguno de los dos tableros marque CONTINUO (APOYOS; cada uno entra con el M⁻ de su propia clasificación) con vecino de M⁻ mayor: M + 2/3·(M_vecino − M)·k/(k + k_vecino), con k = d³/a1 y d el peralte del lecho superior de cada tablero en esa dirección. Por nervadura. Los volados no entran: su momento es estático; se arma con el del volado y su desequilibrio se suma al cortante. | NTC-Concreto 2023 (CDMX) 3.4.3.1, p. 64
ΔM⁺ por la distribución (corto / largo) | 0.060 / 0.017 | t·m | Donde el tablero cede negativo al vecino, el M⁺ sube la mitad de lo que baja el M⁻ en cada extremo. | NTC-Concreto 2023 (CDMX) 3.4.3.1, p. 64
3. MOMENTOS POR NERVADURA
Por metro: M = coef × 10⁻⁴ × w_u × a1². Por nervadura: × s. En volado: M = (w_u·L_n²/2 + 1.3·P·L_n)·s, con L_n medido al paño del muro.
Concepto | Valor | Unidad | Cómo se calcula / de dónde sale | Referencia
M⁺ claro corto | 0.32945 | t·m | Coef. M⁺ corto × 10⁻⁴ × w_u × a1² × s, más el ΔM⁺ de la distribución. | NTC-Concreto 2023 (CDMX) 3.4.2.1, p. 64 y Tabla 3.4.2.1, p. 65 · 3.4.3.1, p. 64
M⁻ claro corto | 0.53178 | t·m | El mayor entre borde continuo, borde discontinuo y lo que deja el vecino al distribuir (3.4.3.1); en volado, el momento en el paño. En el borde común se arma con el mayor de los dos tableros. | NTC-Concreto 2023 (CDMX) 3.4.3.1, p. 64
M⁺ claro largo | 0.27542 | t·m | Mismo procedimiento. | NTC-Concreto 2023 (CDMX) Tabla 3.4.2.1, p. 65 · 3.4.3.1, p. 64
M⁻ claro largo | 0.43039 | t·m | Mismo procedimiento. | NTC-Concreto 2023 (CDMX) Tabla 3.4.2.1, p. 65 · 3.4.3.1, p. 64
4. LECHO INFERIOR — CLARO CORTO
Concepto | Valor | Unidad | Cómo se calcula / de dónde sale | Referencia
b — ancho que trabaja a compresión | 70 | cm | Arriba comprime el patín efectivo b_f (sección T). | NTC-Concreto 2023 (CDMX) Tabla 5.2.1.4.2, p. 89 · 5.2.2.1.3.1, p. 90
d — peralte efectivo con la varilla que se usa | 22.365 | cm | h − r − d_b/2. r = r inferior (r_np si el tablero no cumple 6.7.8; r_ext en volados). | NTC-Concreto 2023 (CDMX) Tabla 4.14.16.a, p. 85
As mín = máx(0.80·√f'c, 14)/fy · b_w · d | 0.7455 | cm² | Sobre b_w (en el volado, patín a tensión: 2b_w). Se dispensa si la As colocada es ≥ 4/3 de la requerida. | NTC-Concreto 2023 (CDMX) 6.3.5.1.2 y 6.3.5.1.3, p. 122
As requerida (TABLEROS) | 0.52088 | cm² | q = 1 − √(1 − 2Mu/(F_R·b·d²·f''c)); As = q·f''c·b·d/fy; luego el mayor de esa y el menor de (As mín, 4/3·As). −1 = no alcanza o rebasa p_max. | NTC-Concreto 2023 (CDMX) ecs. 5.2.2.1.1.1.a y b, p. 89 · 6.3.5.1.3, p. 122
Varilla que se usa | 4 | No. | La preferida (No. 4) o la siguiente que quepa. | NTC-Concreto 2023 (CDMX) 6.7.6.1.3, p. 175
Número de varillas | 1 | pzas | Al menos 1 (la No. 4 corrida). Si As colocada < 4/3 de la de flexión, al menos 2. Todas corridas. | NTC-Concreto 2023 (CDMX) 6.7.6.1.3, p. 175 · 6.3.5.1.1, p. 122
a — profundidad del bloque | 0.35859 | cm | a = As·fy/(f''c·b). Debe quedar dentro del patín (a ≤ t). | NTC-Concreto 2023 (CDMX) 3.6.1 e), p. 68
M_R — momento resistente | 1.065 | t·m | F_R·As·fy·(d − a/2). | NTC-Concreto 2023 (CDMX) ec. 5.2.2.1.1.1.b, p. 89 · Naim — CASA HABITACIÓN, MEMORIA DE CÁLCULO (sep-2024) pág. 13
Mu / M_R | 0.30933 | — | Debe ser ≤ 1. 9.99 = la sección no alcanza. | —
ε_t — deformación del acero de tensión | 0.15604 | — | ε_t = 0.003·(d − c)/c con c = a/β1. Debe ser ≥ 0.005 para usar F_R = 0.9 (sección controlada por tensión). | NTC-Concreto 2023 (CDMX) Tabla 3.8.2.2, p. 70 · 6.7.3.3.1, p. 169
¿Caben en la nervadura? | CUMPLE | — | n·d_b + (n−1)·s_libre ≤ b_w − 2r − 2·estribo. | NTC-Concreto 2023 (CDMX) 14.2.1, p. 347
Estado | CUMPLE | — | — | —
5. LECHO SUPERIOR — CLARO CORTO
Concepto | Valor | Unidad | Cómo se calcula / de dónde sale | Referencia
b — ancho que trabaja a compresión | 10 | cm | Arriba en tensión: comprime la nervadura (b_w de cálculo). | NTC-Concreto 2023 (CDMX) 3.9.1 e), p. 74
d — peralte efectivo con la varilla que se usa | 21.389 | cm | h − r − d_b/2 − 2·Ø de la malla (la varilla va bajo la malla). r = r superior (r_np si el tablero no cumple 6.7.8; r_ext si la cara queda expuesta); − 2 cm si d ≤ 20 cm sin la precaución de 3.9.2. | NTC-Concreto 2023 (CDMX) Tabla 4.14.16.a, p. 85 · 3.9.1 d) y 3.9.2, p. 74
As mín = máx(0.80·√f'c, 14)/fy · b_w · d | 0.71297 | cm² | Sobre b_w (en el volado, patín a tensión: 2b_w). Se dispensa si la As colocada es ≥ 4/3 de la requerida. | NTC-Concreto 2023 (CDMX) 6.3.5.1.2 y 6.3.5.1.3, p. 122
As requerida (TABLEROS) | 0.71297 | cm² | q = 1 − √(1 − 2Mu/(F_R·b·d²·f''c)); As = q·f''c·b·d/fy; luego el mayor de esa y el menor de (As mín, 4/3·As). −1 = no alcanza o rebasa p_max. | NTC-Concreto 2023 (CDMX) ecs. 5.2.2.1.1.1.a y b, p. 89 · 6.3.5.1.3, p. 122
Varilla que se usa | 4 | No. | La preferida (No. 4) o la siguiente que quepa. | NTC-Concreto 2023 (CDMX) 6.7.6.1.3, p. 175
Número de varillas | 1 | pzas | Al menos 1 (la No. 4 corrida). Si As colocada < 4/3 de la de flexión, al menos 2. Arriba: 1 corrida + el resto bastones. | NTC-Concreto 2023 (CDMX) 6.7.6.1.3, p. 175 · 6.3.5.1.1, p. 122
a — profundidad del bloque | 2.5101 | cm | a = As·fy/(f''c·b). | NTC-Concreto 2023 (CDMX) 3.6.1 e), p. 68
M_R — momento resistente | 0.96655 | t·m | F_R·As·fy·(d − a/2). | NTC-Concreto 2023 (CDMX) ec. 5.2.2.1.1.1.b, p. 89 · Naim — CASA HABITACIÓN, MEMORIA DE CÁLCULO (sep-2024) pág. 13
Mu / M_R | 0.55019 | — | Debe ser ≤ 1. 9.99 = la sección no alcanza. | —
ε_t — deformación del acero de tensión | 0.018729 | — | ε_t = 0.003·(d − c)/c con c = a/β1. Debe ser ≥ 0.005 para usar F_R = 0.9 (sección controlada por tensión). | NTC-Concreto 2023 (CDMX) Tabla 3.8.2.2, p. 70 · 6.7.3.3.1, p. 169
¿Caben en la nervadura? | CUMPLE | — | n·d_b + (n−1)·s_libre ≤ b_w − 2r − 2·estribo. | NTC-Concreto 2023 (CDMX) 14.2.1, p. 347
Estado | CUMPLE | — | — | —
6. LECHO INFERIOR — CLARO LARGO
Concepto | Valor | Unidad | Cómo se calcula / de dónde sale | Referencia
b — ancho que trabaja a compresión | 70 | cm | Arriba comprime el patín efectivo b_f (sección T). | NTC-Concreto 2023 (CDMX) Tabla 5.2.1.4.2, p. 89 · 5.2.2.1.3.1, p. 90
d — peralte efectivo con la varilla que se usa | 21.095 | cm | h − r − d_b/2 − d_b del lecho del claro corto. r = r inferior (r_np si el tablero no cumple 6.7.8; r_ext en volados). | NTC-Concreto 2023 (CDMX) Tabla 4.14.16.a, p. 85
As mín = máx(0.80·√f'c, 14)/fy · b_w · d | 0.70317 | cm² | Sobre b_w (en el volado, patín a tensión: 2b_w). Se dispensa si la As colocada es ≥ 4/3 de la requerida. | NTC-Concreto 2023 (CDMX) 6.3.5.1.2 y 6.3.5.1.3, p. 122
As requerida (TABLEROS) | 0.46161 | cm² | q = 1 − √(1 − 2Mu/(F_R·b·d²·f''c)); As = q·f''c·b·d/fy; luego el mayor de esa y el menor de (As mín, 4/3·As). −1 = no alcanza o rebasa p_max. | NTC-Concreto 2023 (CDMX) ecs. 5.2.2.1.1.1.a y b, p. 89 · 6.3.5.1.3, p. 122
Varilla que se usa | 4 | No. | La preferida (No. 4) o la siguiente que quepa. | NTC-Concreto 2023 (CDMX) 6.7.6.1.3, p. 175
Número de varillas | 1 | pzas | Al menos 1 (la No. 4 corrida). Si As colocada < 4/3 de la de flexión, al menos 2. Todas corridas. | NTC-Concreto 2023 (CDMX) 6.7.6.1.3, p. 175 · 6.3.5.1.1, p. 122
a — profundidad del bloque | 0.35859 | cm | a = As·fy/(f''c·b). Debe quedar dentro del patín (a ≤ t). | NTC-Concreto 2023 (CDMX) 3.6.1 e), p. 68
M_R — momento resistente | 1.0041 | t·m | F_R·As·fy·(d − a/2). | NTC-Concreto 2023 (CDMX) ec. 5.2.2.1.1.1.b, p. 89 · Naim — CASA HABITACIÓN, MEMORIA DE CÁLCULO (sep-2024) pág. 13
Mu / M_R | 0.2743 | — | Debe ser ≤ 1. 9.99 = la sección no alcanza. | —
ε_t — deformación del acero de tensión | 0.14701 | — | ε_t = 0.003·(d − c)/c con c = a/β1. Debe ser ≥ 0.005 para usar F_R = 0.9 (sección controlada por tensión). | NTC-Concreto 2023 (CDMX) Tabla 3.8.2.2, p. 70 · 6.7.3.3.1, p. 169
¿Caben en la nervadura? | CUMPLE | — | n·d_b + (n−1)·s_libre ≤ b_w − 2r − 2·estribo. | NTC-Concreto 2023 (CDMX) 14.2.1, p. 347
Estado | CUMPLE | — | — | —
7. LECHO SUPERIOR — CLARO LARGO
Concepto | Valor | Unidad | Cómo se calcula / de dónde sale | Referencia
b — ancho que trabaja a compresión | 10 | cm | Arriba en tensión: comprime la nervadura (b_w de cálculo). | NTC-Concreto 2023 (CDMX) 3.9.1 e), p. 74
d — peralte efectivo con la varilla que se usa | 20.119 | cm | h − r − d_b/2 − 2·Ø de la malla (la varilla va bajo la malla) − d_b del lecho del claro corto. r = r superior (r_np si el tablero no cumple 6.7.8; r_ext si la cara queda expuesta); − 2 cm si d ≤ 20 cm sin la precaución de 3.9.2. | NTC-Concreto 2023 (CDMX) Tabla 4.14.16.a, p. 85 · 3.9.1 d) y 3.9.2, p. 74
As mín = máx(0.80·√f'c, 14)/fy · b_w · d | 0.67063 | cm² | Sobre b_w (en el volado, patín a tensión: 2b_w). Se dispensa si la As colocada es ≥ 4/3 de la requerida. | NTC-Concreto 2023 (CDMX) 6.3.5.1.2 y 6.3.5.1.3, p. 122
As requerida (TABLEROS) | 0.67063 | cm² | q = 1 − √(1 − 2Mu/(F_R·b·d²·f''c)); As = q·f''c·b·d/fy; luego el mayor de esa y el menor de (As mín, 4/3·As). −1 = no alcanza o rebasa p_max. | NTC-Concreto 2023 (CDMX) ecs. 5.2.2.1.1.1.a y b, p. 89 · 6.3.5.1.3, p. 122
Varilla que se usa | 4 | No. | La preferida (No. 4) o la siguiente que quepa. | NTC-Concreto 2023 (CDMX) 6.7.6.1.3, p. 175
Número de varillas | 1 | pzas | Al menos 1 (la No. 4 corrida). Si As colocada < 4/3 de la de flexión, al menos 2. Arriba: 1 corrida + el resto bastones. | NTC-Concreto 2023 (CDMX) 6.7.6.1.3, p. 175 · 6.3.5.1.1, p. 122
a — profundidad del bloque | 2.5101 | cm | a = As·fy/(f''c·b). | NTC-Concreto 2023 (CDMX) 3.6.1 e), p. 68
M_R — momento resistente | 0.90558 | t·m | F_R·As·fy·(d − a/2). | NTC-Concreto 2023 (CDMX) ec. 5.2.2.1.1.1.b, p. 89 · Naim — CASA HABITACIÓN, MEMORIA DE CÁLCULO (sep-2024) pág. 13
Mu / M_R | 0.47526 | — | Debe ser ≤ 1. 9.99 = la sección no alcanza. | —
ε_t — deformación del acero de tensión | 0.017439 | — | ε_t = 0.003·(d − c)/c con c = a/β1. Debe ser ≥ 0.005 para usar F_R = 0.9 (sección controlada por tensión). | NTC-Concreto 2023 (CDMX) Tabla 3.8.2.2, p. 70 · 6.7.3.3.1, p. 169
¿Caben en la nervadura? | CUMPLE | — | n·d_b + (n−1)·s_libre ≤ b_w − 2r − 2·estribo. | NTC-Concreto 2023 (CDMX) 14.2.1, p. 347
Estado | CUMPLE | — | — | —
8. CORTANTE EN LA NERVADURA
V por metro a d del paño = (L_n/2 − d)·(0.95 − 0.5·m)·w_u, × 1.15 si hay bordes continuos y discontinuos (fórmula de la NTC 2017 que la 2023 ya no trae; se usa como método reconocido, 3.4.1.1). Por nervadura × s. V_cR sin estribos con la ec. 5.5.3.2.1 y la cuantía del acero superior.
Concepto | Valor | Unidad | Cómo se calcula / de dónde sale | Referencia
V_u por nervadura | 0.93051 | t | Incluye ΔV = (M⁻ del volado vecino − M⁻ propio)/L_n cuando las nervaduras rematan en un volado (si llegan por el claro largo se suma igual, del lado seguro); ese ΔV no baja a lo largo del claro y entra así en las hileras a macizar. En volado: V = (w_u·(L_n − d) + 1.3·P)·s. | NTC-Concreto 2023 (CDMX) 3.4.1.1, p. 64 · 6.7.4.3.2, p. 172 (sección crítica a d del paño)
p — cuantía del acero superior en el apoyo | 0.0059376 | — | As_sup / (b_w·d). | NTC-Concreto 2023 (CDMX) 5.5.3.2.1, p. 95
λs — factor de tamaño | 1 | — | √(2/(1 + 0.04d)) ≤ 1, d en cm. | NTC-Concreto 2023 (CDMX) ec. 5.5.3.2.1.b, p. 95
¿Cumple 6.7.8 (losa encasetonada)? | SÍ | — | Claro corto ≥ 6·a_c, a_c ≤ 80, b_w ≥ 10, h ≤ 3.5b_w, t ≥ máx(a_c/13, 5). Si NO, se diseña como losa apoyada en vigas: nervaduras con recubrimiento de viga (r_np) y sin el ×1.1. | NTC-Concreto 2023 (CDMX) 6.7.8.1.2 a 6.7.8.1.4, p. 187 · 6.7.8.1.9, p. 188
V_cR — cortante que toma el concreto | 1.0105 | t | F_R·2·λs·p^(1/3)·√f'c·b_w·d (× 1.1 si cumple 6.7.8). Sin estribos: elemento en que no es práctico colocarlos. | NTC-Concreto 2023 (CDMX) 5.5.3.8.1, p. 97 · ec. 5.5.3.2.1.a, p. 95 · 6.7.8.1.5, p. 187 · Tabla 3.8.2.1, p. 70
Estado | CUMPLE | — | Si V_u > V_cR se mide desde el paño hasta donde V baja a V_cR y se compara con el macizo de orilla; lo que falte se cubre quitando hileras de casetones (macizo). Sin estribos por 5.5.3.8.1 (elemento en que no es práctico colocarlos, criterio del Proyectista); si el tablero no cumple 6.7.8 tampoco aplica la exención de la Tabla 6.3.5.4.1 c). | NTC-Concreto 2023 (CDMX) 5.5.3.8.1, p. 97 · 5.5.3.1.1, p. 94 · Tabla 6.3.5.4.1 c), p. 123
9. ESPESOR MÍNIMO (SE PUEDE OMITIR EL CÁLCULO DE FLECHAS)
Tabla 6.7.3.1.2 con α_fm = promedio de α_f de los cuatro bordes: un muro bajo todo el borde cuenta como viga infinitamente rígida (α_f = ∞); una nervadura principal, como I_b/I_s. α_fm > 2: h = L_n·(0.8 + fy/14 000)/(36 + 9β) ≥ 9 cm; 0.2 < α_fm ≤ 2: h = L_n·(0.8 + fy/14 000)/(36 + 5β(α_fm − 0.2)) ≥ 13 cm; α_fm ≤ 0.2: Tabla 6.7.3.1.1 (L_n/30 o L_n/33, ≥ 13 cm). +10% con borde discontinuo sin viga de α_f ≥ 0.8. L_n = claro libre largo, β = L_n largo / L_n corto. La hoja compara contra h_eq (losa maciza de la misma inercia), no contra los 25 cm.
Concepto | Valor | Unidad | Cómo se calcula / de dónde sale | Referencia
α_fm | 51.0294 | — | Promedio de los cuatro bordes (99 = muro). | NTC-Concreto 2023 (CDMX) Tabla 6.7.3.1.2 nota [1], p. 168 · comentario de 6.7.1, p. 165
h mínimo (o L/8 si es volado) | 10.2261 | cm | Volado: las nervaduras son vigas, h ≥ L/8 y ≥ 25 cm (si no carga elementos frágiles). | NTC-Concreto 2023 (CDMX) Tabla 6.7.3.1.2 y 6.7.3.1.2.1, p. 168 · Tabla 6.7.3.1.1, p. 167 · Tabla 6.3.3.1.1, p. 120
h que se compara (h_eq, o h si es volado) | 16.7233 | cm | DATOS sección 4. | Criterio de esta hoja
Estado | CUMPLE | — | Si no cumple: calcular flechas (13.4) y revisar vibración (13.7). | NTC-Concreto 2023 (CDMX) 6.7.3.2.1, p. 168 · 13.7.1.1, p. 343
10. ACOMODO DE CASETONES, BASTONES Y DETALLE
Concepto | Valor | Unidad | Cómo se calcula / de dónde sale | Referencia
Casetones en X | 6 | pzas | INT((a_x − b_p + b_w)/s). Lo que sobra se reparte como macizo en las dos orillas. | Geometría
Macizo en cada orilla X | 8.8 | cm | Del paño de la nervadura principal al primer casetón. | Geometría
Casetones en Y | 5 | pzas | Mismo cálculo. | Geometría
Macizo en cada orilla Y | 22.5 | cm | Mismo cálculo. | Geometría
Nervaduras secundarias ‖ X (entre casetones) | 4 | pzas | Una entre cada par de hileras de casetones. | Geometría
Nervaduras secundarias ‖ Y | 5 | pzas | Mismo criterio. | Geometría
Bastón superior ‖ claro corto: largo desde el paño | 105 | cm | Punto de inflexión de M(ξ) = −M1(1−ξ) − M2·ξ + 4M0·ξ(1−ξ), con M1 = M⁻ de diseño (con la distribución), M2 = M⁻ del otro extremo y M0 = M⁺ + (M1+M2)/2 con los M⁻ sin distribuir (el momento estático no cambia), más el mayor de d, 12d_b y L_n/16, y no menos que L_d; si no hay punto de inflexión el bastón va de lado a lado («otros casos» de la Tabla 14.4.2.4 si r < d_b o la separación libre < 2d_b). En volado: hacia el claro de respaldo. | NTC-Concreto 2023 (CDMX) 6.3.7.3.4, p. 127 · 6.3.7.3.10.4, p. 129 · 14.4.2.1, p. 352
Bastón superior ‖ claro largo: largo desde el paño | 120 | cm | Mismo criterio. | NTC-Concreto 2023 (CDMX) 6.3.7.3.10.4, p. 129
Ancho disponible para anclar en la dala o muro del borde discontinuo | 11 | cm | b de la dala (15 cm) menos el recubrimiento de la cara exterior. L_dh se mide del paño al lado exterior del doblez. | NTC-Concreto 2023 (CDMX) 14.4.3.1, p. 355
Varilla inferior de integridad en bordes discontinuos (1.25 fy en el paño) | NO CUMPLE: 1.25·L_dh = 31.6 cm y ≥ 15 cm dentro del apoyo; hay 11.0 cm | — | Una varilla inferior por nervadura, continua y anclada para 1.25 fy en el paño, con ≥ 150 mm dentro del muro o viga. En dalas de 15 cm no cabe ni con gancho. Solución en los bordes discontinuos: dala o cadena de borde de ancho ≥ 1.25·L_dh + r (≈ 36 cm con No. 4) o anclaje mecánico con cabeza (14.4.4). | NTC-Concreto 2023 (CDMX) 6.7.8.1.7, p. 188 · 6.7.7.4.1.1 a), p. 179 · 14.4.3.1, p. 355 · 14.4.10.2 a) y d), p. 366
Bastón superior en bordes discontinuos (fy en el paño) | NO CUMPLE: L_dh = 25.3 cm > 11.0 cm disponibles en la dala | — | El negativo se dobla o se ancla en el muro para desarrollarse en el paño (gancho de 90° con extensión de 12d_b). Solución: dala o cadena de borde de ancho ≥ L_dh + r (≈ 30 cm con No. 4) o anclaje mecánico (14.4.4). | NTC-Concreto 2023 (CDMX) 6.7.7.4.1.1 b), p. 179 · 14.4.3.1, p. 355 · Tabla 14.3.1, p. 349 · NTC-Mampostería 2023 (CDMX) 4.1.17.2, p. 43
Refuerzo de esquina exterior (tableros de esquina sobre muros) | arriba y abajo en L_largo/5 | — | Para el M⁺ máximo del tablero, en un cuadro de un quinto del claro largo desde la esquina. | NTC-Concreto 2023 (CDMX) 6.7.7.3.1, p. 178
11. CAPA DE COMPRESIÓN — MALLA, DIAFRAGMA Y CARGA CONCENTRADA (IGUAL PARA TODOS LOS TABLEROS)
Concepto | Valor | Unidad | Cómo se calcula / de dónde sale | Referencia
As de la malla escogida | 1.2273 | cm²/m | TABLAS sección C. | TABLAS
Ø del alambre | 0.488 | cm | TABLAS sección C. | TABLAS
Contracción y temperatura: As mín = 0.0018·t·100 | 0.9 | cm²/m | Ya no depende de fy ni de la exposición (la fórmula 660x₁/(fy(x₁+100)) era de 2017). | NTC-Concreto 2023 (CDMX) 13.8.2.1.1, p. 345 · 6.7.8.1.8, p. 188
Estado (temperatura) | CUMPLE | — | — | —
Diafragma: cuantía mínima por cortante = 0.0025·t·100 | 1.25 | cm²/m | Sólo cuenta el acero de la capa (el de cambios volumétricos sí contribuye; el de flexión de las nervaduras no). | NTC-Concreto 2023 (CDMX) 6.8.6.4 y 6.8.6.3, p. 196 · 6.8.1.1 a), p. 188
Estado (diafragma) | NO CUMPLE: 98% — capa de 6 cm con 6x6-4/4 | — | Con capa de 5 cm ninguna malla de la lista cumple a la vez diafragma y recubrimiento. | —
Recubrimiento de la malla centrada en la capa | 2.012 | cm | (t − 2Ø)/2. Debe ser ≥ r (2 cm, interior A1) y ≥ r_ext donde la cara superior queda a la intemperie (azotea o volados marcados como expuestos en DATOS). | NTC-Concreto 2023 (CDMX) Tabla 4.14.16.a, p. 85 · 4.3.2, p. 76
Estado (recubrimiento de la malla) | NO CUMPLE en las zonas expuestas: protegerlas (piso o impermeabilizante, DATOS) o engrosar ahí la capa | — | — | —
Separación de la malla (15.24 cm) ≤ máx. permitida | CUMPLE | — | El menor de 5t y 45 cm (diafragma) y 30 cm entre alambres soldados. | NTC-Concreto 2023 (CDMX) 6.8.7.3, p. 196 · 2.4.2.1.6.3, p. 44
Espesor de pisos y rellenos que reparten la carga concentrada (45°) | 0 | cm | CAPTURA. 0 = la carga actúa directo sobre la capa (lo más estricto). Si cuentas el piso y el pegapiso (≈ 6 cm), pon aquí su espesor. | Criterio de esta hoja
P_u = FC_CV × 1 000 kg en 10 × 10 cm | 1500 | kg | Carga concentrada mínima entre nervaduras. | NTC-Concreto 2023 (CDMX) 6.7.8.1.6, p. 187 · NTC-Criterios y Acciones 2023 (CDMX) 3.4.1 a), p. 7
d de la capa (malla al centro) | 2.5 | cm | — | Geometría
b₀ — perímetro crítico a d/2 | 50 | cm | 4·(c + d) con c = 10 cm más el reparto. | NTC-Concreto 2023 (CDMX) 5.6, p. 99–100
V_cR punzonamiento de la capa | 1482.3177 | kg | v_cR = F_R·(el menor de 1.0, 0.5(1 + 2/β) y 0.27(2 + α_s·d/b₀))·λs·√f'c, con β = 1 y α_s = 40. | NTC-Concreto 2023 (CDMX) Tabla 5.6.2.1.1, p. 100
Estado (punzonamiento) | NO CUMPLE: P_u/V_cR = 1.01 — capa de 6 cm con 6x6-4/4 | — | Contar el reparto del piso (renglón de arriba) sólo ayuda aquí: no resuelve el diafragma ni el acero mínimo de abajo. | —
v_uv — esfuerzo cortante en la sección crítica | 12 | kg/cm² | P_u/(b₀·d). | NTC-Concreto 2023 (CDMX) 6.7.6.1.2, p. 175
Límite 0.5·F_R·λs·λ·√f'c | 5.9293 | kg/cm² | Si v_uv lo rebasa, se pide acero mínimo alrededor de la carga concentrada (ec. 6.7.6.1.2). | NTC-Concreto 2023 (CDMX) 6.7.6.1.2, p. 175
b_losa — ancho en que se coloca ese acero | 25 | cm | Ancho cargado más 1.5h a cada lado. | NTC-Concreto 2023 (CDMX) Tabla 6.7.4.2.2.3, p. 171
As,mín alrededor de la carga = 5·v_uv·b_losa·b₀/(F_R·α_s·fy) | 0.5 | cm² | α_s = 40 (carga interior); fy de la malla. | NTC-Concreto 2023 (CDMX) ec. 6.7.6.1.2, p. 175 · Tabla 5.6.2.1.1, p. 100
Estado (acero mínimo alrededor de la carga concentrada) | NO CUMPLE: la malla da 0.31 de 0.50 cm² — capa de 6 cm con 6x6-4/4 | — | Malla dentro de b_losa contra As,mín. | NTC-Concreto 2023 (CDMX) 6.7.6.1.2, p. 175
m_R de la capa por unidad de ancho | 130.0952 | kg·cm/cm | F_R·As·fy·(d − a/2) por cm. | NTC-Concreto 2023 (CDMX) ec. 5.2.2.1.1.1.b, p. 89
m requerido = P_u/(4π) (abanico de líneas de fluencia, m = m′) | 119.3662 | kg·cm/cm | Mecanismo de abanico alrededor de la carga; la malla única al centro da m = m′. Ignorar el área cargada queda del lado seguro. | Criterio de esta hoja · NTC-Concreto 2023 (CDMX) 3.4.1.1, p. 64 (líneas de fluencia) · véase también ec. 3.4.5.1, p. 66 (se desprecia 2r/3R_b, del lado seguro) · 6.7.8.1.8, p. 188
Estado (flexión de la capa) | CUMPLE | — | — | —
12. COMPROBACIÓN CONTRA TABLEROS
Concepto | Valor | Unidad | Cómo se calcula / de dónde sale | Referencia
Mu/M_R inferior corto (aquí / TABLEROS) | 0.309 / 0.309 | — | Deben coincidir. | —
Mu/M_R superior corto (aquí / TABLEROS) | 0.550 / 0.550 | — | Deben coincidir. | —
¿Coinciden? | CUMPLE — coinciden | — | Control interno de la hoja. | —
ESTADO DEL TABLERO (TABLEROS) | CUMPLE · fuera de 3.4.2.1 c) | — | — | —

## PRINCIPALES
PRINCIPALES — NERVADURAS PRINCIPALES SIN MURO ABAJO (TRABAJAN COMO TRABE)
Cada renglón es un tramo de dala del modelo que NO tiene muro abajo, entre dos apoyos. Carga = áreas tributarias del DXF × w_u del tablero + muro de planta alta encima + la AZOTEA que ese muro recibe por su dala de N+6.00 + cargas lineales del E2K + peso extra de la trabe + reacciones de otras principales (TRANSFER, directas o por el muro). Apoyada: M⁺ = wL²/8 + ΣPab/L, M⁻ = 0.667·M⁺. Volado: M⁻ = wL²/2 + ΣP·brazo. Recubrimiento de viga (4 cm), estribos cerrados No. 3 y A_v,mín en todo el claro; flecha con la inercia efectiva de la Tabla 13.4.3.2; con muro encima, además la NTC-Mampostería 4.1.18.
b y h (amarillo) son la SECCIÓN PROPUESTA: la hoja la dimensionó para que el tramo cumpla todo; donde dice «PERALTAR» la dala de 15×25 del modelo no alcanza y debe ir como trabe descolgada de esa sección. Los extremos con castillo (C1…C8) dependen de lo que decidas en APOYOS sección B. «h mín. por flexión, Tabla 6.3.3.1.1 y NTC-M 4.1.18» no incluye la flecha ni el acomodo de varillas; la flecha y el muro sobre la viga se revisan con la h capturada y el estado propone el h que falta.
TRAMO Y APOYOS | [11 empty] | SECCIÓN PROPUESTA |  |  | CARGA REPARTIDA (última; servicio D / W_m / W) | [12 empty] | CARGAS PUNTUALES Y REACCIONES | [8 empty] | ELEMENTOS MECÁNICOS |  |  |  | FLEXIÓN | [13 empty] | CORTANTE |  |  |  | FLECHA (13.4) — SECCIÓN T CON LA CAPA | [8 empty] | MURO SOBRE VIGA (NTC-M 4.1.18) |  |  |  | PERALTE Y ESTADO
Tramo | Nivel | Eje / línea | De (x, y) | A (x, y) | L | Extremo i | Extremo j | Castillo en i | Castillo en j | Condición | Raíz del volado | b | h | Respecto al modelo (15×25) | Área trib. | w losa | Muro encima | w muro | w azotea por el muro | SCM lineal E2K | CV lineal E2K | w lineal | w peso extra | w_u total | w_D serv. | w_L serv. (W_m) | w_L media (W) | ΣP_u recibidas | ΣM_u por P | ΣV_u por P | ΣP_u por el muro | ΣM serv. por P | R_i | R_j | R_i serv. | R_j serv. | Mu⁺ | Mu⁻ | Vu | M serv. | d | As⁺ req. | Var. | Extra por flecha | Pzas | M_R⁺ | Mu⁺/M_R | ε_t⁺ | As⁻ req. | Var. | Pzas | M_R⁻ | Mu⁻/M_R | ε_t⁻ | V_cR | Sep. estribo claro | Sep. en 2h extremos | Cortante | Patín b_f | I_g sección T | d con la varilla real | n·A_s a tensión | kd (rectángulo) | I_cr agrietada (T real) | I_e | Flecha total | Límite | P_u del muro | K | f_CM | Estado muro | h mín. (Tabla 6.3.3.1.1 / NTC-M 4.1.18.4) | h por NTC-M 4.1.18.3 | h req. flexión | h mín. por flexión, Tabla 6.3.3.1.1 y NTC-M 4.1.18 (sin flecha ni acomodo) | ESTADO | Nota | Ancho libre para varillas
[5 empty] | m | [6 empty] | cm | cm |  | m² | t/m | m | t/m | t/m | kg/m | kg/m | t/m | t/m | t/m | t/m | t/m | t/m | t | t·m | t | t | t·m | t | t | t | t | t·m | t·m | t | t·m | cm | cm² |  |  |  | t·m |  | ≥ 0.005 | cm² |  |  | t·m |  | ≥ 0.005 | t | cm | cm |  | cm | cm⁴ | cm | cm² | cm | cm⁴ | cm⁴ | cm | cm | t |  | kg/cm² |  | cm | cm | cm | cm |  |  | cm
NP-01 | N+3.00 | Eje 2 (y = 1.919) | (0.000, 1.919) | (4.327, 1.919) | 4.327 | FIRME | FIRME | — | C1 | APOYADA | — | 20 | 55 | PERALTAR: trabe 20×55 (descuelga 30 cm) | 1.9168 | 0.40191 | 4.327 | 1.2334 | 0.39106 | 0 | 0 | 0 | 0.28296 | 2.3093 | 1.6282 | 0.12847 | 0.042084 | 0 | 0 | 0 | 0 | 0 | 4.9962 | 4.9962 | 3.8005 | 3.8005 | 5.4046 | 3.6049 | 4.9962 | 4.1111 | 49.415 | 3.2943 | 4 | 0 | 3 | 6.8455 | 0.78951 | 0.030467 | 2.6249 | 4 | 3 | 6.8455 | 0.5266 | 0.030467 | 5.8599 | 20 | 10 | E No. 3 @ 10.0 en 2h y 20.0 cm | 50 | 360104.1667 | 49.415 | 34.4237 | 7.589 | 67302.3519 | 95879.5245 | 1.0144 | 1.2015 | 7.0289 | 5.4261 | 5.1785 | CUMPLE | 25 | 0 | 28.5486 | 30 | CUMPLE | Extremo j en castillo propuesto C1. Viga perimetral: refuerzo de integridad continuo arriba y abajo (≥ 2 barras) y estribos cerrados en todo el claro, más cerrados en 2h junto a cada apoyo (NTC-Concreto 6.3.7.7.1, 6.3.7.7.7 y 6.3.7.7.8, p. 134). Muro de planta alta encima (4.33 m) con la azotea de DM-66: viga que soporta muro estructural (NTC-Mampostería 4.1.18): la flecha se calcula y el límite es 0.3 cm + L/480. | 10.1
NP-02 | N+3.00 | Eje 3 (y = 2.921) | (0.000, 2.921) | (4.327, 2.921) | 4.327 | FIRME | FIRME | — | C2 | APOYADA | — | 20 | 60 | PERALTAR: trabe 20×60 (descuelga 35 cm) | 5.7111 | 1.169 | 4.327 | 1.2334 | 1.4093 | 0 | 0 | 0 | 0.31468 | 4.1264 | 2.7088 | 0.40325 | 0.12846 | 0 | 0 | 0 | 0 | 0 | 8.9274 | 8.9274 | 6.733 | 6.733 | 9.6572 | 6.4414 | 8.9274 | 7.2834 | 54.415 | 4.9144 | 5 | 0 | 3 | 11.523 | 0.83808 | 0.020569 | 3.6277 | 4 | 3 | 7.5656 | 0.8514 | 0.033853 | 6.4528 | 20 | 20 | E No. 3 @ 20.0 cm | 80 | 542125 | 54.255 | 53.6684 | 7.8874 | 127866.4112 | 150307.2815 | 1.1238 | 1.2015 | 11.4349 | 5.0149 | 7.2653 | CUMPLE | 25 | 0 | 36.2812 | 40 | CUMPLE | Extremo j en castillo propuesto C2. Muro de planta alta encima (4.33 m) con la azotea de DM-67, DM-68, DM-69: viga que soporta muro estructural (NTC-Mampostería 4.1.18): la flecha se calcula y el límite es 0.3 cm + L/480. | 10.1
NP-03 | N+3.00 | Eje 3 (y = 2.921) | (4.327, 2.921) | (5.923, 2.921) | 1.596 | FIRME | FIRME | C2 | C3 | APOYADA | — | 15 | 25 | Queda en la losa (15×25) | 0.6368 | 0.38534 | 1.596 | 1.2334 | 0.35223 | 0 | 0 | 0 | 0.069484 | 2.0404 | 1.436 | 0.11571 | 0.037905 | 0 | 0 | 0 | 0 | 0 | 1.6283 | 1.6283 | 1.2383 | 1.2383 | 0.64968 | 0.43333 | 1.6283 | 0.49408 | 19.415 | 0.97075 | 4 | 0 | 2 | 1.7034 | 0.3814 | 0.011793 | 0.80373 | 4 | 2 | 1.7034 | 0.25439 | 0.011793 | 1.7268 | 9.5 | 9.5 | E No. 3 @ 9.5 cm | 28.3 | 25318.1495 | 19.415 | 22.9491 | 4.8588 | 5944.5856 | 10911.822 | 0.12607 | 0.6325 | 2.5306 | 4.8648 | 4.1052 | CUMPLE | 25 | 0 | 14.7784 | 25 | CUMPLE | Extremo i en castillo propuesto C2. Extremo j en castillo propuesto C3. Muro de planta alta encima (1.60 m) con la azotea de DM-70: viga que soporta muro estructural (NTC-Mampostería 4.1.18): la flecha se calcula y el límite es 0.3 cm + L/480. | 5.1
NP-04 | N+3.00 | Eje 6 (y = 6.948) | (2.925, 6.948) | (4.327, 6.948) | 1.402 | FIRME | NERVADURA | — | — | APOYADA | — | 15 | 25 | Queda en la losa (15×25) | 0.9919 | 0.61889 | 0 | 0 | 0 | 0 | 0 | 0 | 0.069484 | 0.68838 | 0.37442 | 0.13442 | 0.056599 | 0 | 0 | 0 | 0 | 0 | 0.48255 | 0.48255 | 0.3567 | 0.3567 | 0.16913 | 0.11281 | 0.48255 | 0.12502 | 19.415 | 0.30973 | 4 | 0 | 2 | 1.7034 | 0.099292 | 0.011793 | 0.20604 | 4 | 2 | 1.7034 | 0.066228 | 0.011793 | 1.7268 | 9.5 | 9.5 | E No. 3 @ 9.5 cm | 50.05 | 31839.789 | 19.415 | 22.9491 | 3.7859 | 6511.0438 | 31839.789 | 0.0079165 | 1.0842 | 0 | 0 | 0 | — | 25 | 0 | 10.2758 | 25 | CUMPLE | Extremo j se apoya en NP-22. | 5.1
NP-05 | N+3.00 | Eje 6 (y = 6.948) | (5.460, 6.948) | (5.923, 6.948) | 0.463 | LIBRE | FIRME | — | — | VOLADO | j | 15 | 25 | Queda en la losa (15×25) | 0.1072 | 0.20254 | 0 | 0 | 0 | 50 | 0 | 0.065 | 0.069484 | 0.33702 | 0.20849 | 0.043991 | 0.018523 | 0.61808 | 0.28617 | 0.61808 | 0 | 0.21261 | 0 | 0.77413 | 0 | 0.5761 | 0 | 0.3223 | 0.77413 | 0.23967 | 19.415 | 0 | 4 | 0 | 2 | 1.7034 | 0 | 0.011793 | 0.59455 | 4 | 2 | 1.7034 | 0.18921 | 0.011793 | 1.7268 | 9.5 | 9.5 | E No. 3 @ 9.5 cm | 18.8583 | 21406.2185 | 19.415 | 22.9491 | 6.3281 | 5197.4616 | 21406.2185 | 0.0079103 | 0.69292 | 0 | 0 | 0 | — | 25 | 0 | 12.0602 | 25 | CUMPLE (en VOLADO) | Recibe a NP-25. | 5.1
NP-06 | N+3.00 | Eje 7 (y = 7.871) | (0.000, 7.871) | (4.327, 7.871) | 4.327 | FIRME | FIRME | — | C4 | APOYADA | — | 20 | 60 | PERALTAR: trabe 20×60 (descuelga 35 cm) | 1.7839 | 0.36065 | 4.327 | 1.2334 | 1.0182 | 0 | 0 | 0 | 0.31468 | 2.9269 | 2.0363 | 0.18651 | 0.049208 | 0 | 0 | 0 | 0 | 0 | 6.3324 | 6.3324 | 4.809 | 4.809 | 6.8501 | 4.569 | 6.3324 | 5.2021 | 54.415 | 3.6277 | 4 | 0 | 3 | 7.5656 | 0.90542 | 0.033853 | 3.024 | 4 | 3 | 7.5656 | 0.60392 | 0.033853 | 6.4528 | 20 | 20 | E No. 3 @ 20.0 cm | 50 | 461145.8333 | 54.415 | 34.4237 | 7.9949 | 82373.1946 | 111697.3418 | 1.0999 | 1.2015 | 9.7426 | 4.988 | 6.1255 | CUMPLE | 25 | 0 | 31.4377 | 35 | CUMPLE | Extremo j en castillo propuesto C4. Muro de planta alta encima (4.33 m) con la azotea de DM-76, DM-77: viga que soporta muro estructural (NTC-Mampostería 4.1.18): la flecha se calcula y el límite es 0.3 cm + L/480. | 10.1
NP-07 | N+3.00 | y = 8.910 | (5.441, 8.910) | (7.350, 8.910) | 1.909 | FIRME | LIBRE | C7 | — | VOLADO | i | 15 | 30 | PERALTAR: trabe 15×30 (descuelga 5 cm) | 0.8476 | 0.3884 | 0 | 0 | 0 | 189.4 | 34.1 | 0.29737 | 0.093274 | 0.77905 | 0.46258 | 0.11846 | 0.049878 | 0 | 0 | 0 | 0 | 0 | 1.4872 | 0 | 1.1092 | 0 | 0 | 1.4195 | 1.4872 | 1.0587 | 24.415 | 0 | 4 | 0 | 2 | 2.1835 | 0 | 0.015602 | 2.1439 | 4 | 2 | 2.1835 | 0.65013 | 0.015602 | 2.1714 | 12 | 12 | E No. 3 @ 12.0 cm | 30.9083 | 44477.2479 | 24.415 | 22.9491 | 7.2477 | 8667.0493 | 13686.398 | 0.73539 | 1.2954 | 0 | 0 | 0 | — | 25 | 0 | 19.1744 | 25 | CUMPLE (en VOLADO) | Extremo i en castillo propuesto C7. Llegada de la escalera: revisar junto con el diseño de la escalera. | 5.1
NP-08 | N+3.00 | Eje 8 (y = 9.950) | (5.422, 9.950) | (8.144, 9.950) | 2.722 | FIRME | FIRME | C6 | — | APOYADA | — | 20 | 40 | PERALTAR: trabe 20×40 (descuelga 15 cm) | 3.5757 | 1.1684 | 2.722 | 1.2334 | 0.95386 | 0 | 0 | 0 | 0.1878 | 3.5434 | 2.3184 | 0.35297 | 0.1206 | 5.4869 | 2.8754 | 4.0339 | 1.3698 | 2.1625 | 7.1412 | 7.9909 | 5.3832 | 6.0165 | 6.1572 | 4.1068 | 8.8565 | 4.6366 | 34.415 | 5.1076 | 5 | 0 | 3 | 7.0323 | 0.87556 | 0.01188 | 3.3147 | 4 | 3 | 4.6853 | 0.87655 | 0.020308 | 4.0811 | 17 | 17 | E No. 3 @ 17.0 cm | 80 | 174109.8485 | 34.255 | 53.6684 | 6.1417 | 48562.0503 | 52422.2759 | 0.78344 | 0.86708 | 7.3234 | 5.2574 | 8.0927 | CUMPLE | 25 | 0 | 30.0953 | 35 | CUMPLE | Extremo i en castillo propuesto C6. Recibe a NP-30, NP-34 (por el muro de arriba). Muro de planta alta encima (2.72 m) con la azotea de DM-78, DM-79, DM-80: viga que soporta muro estructural (NTC-Mampostería 4.1.18): la flecha se calcula y el límite es 0.3 cm + L/480. | 10.1
NP-09 | N+3.00 | y = 14.021 | (-2.000, 14.021) | (0.000, 14.021) | 2 | LIBRE | FIRME | — | — | BORDE DE VOLADO | — | 15 | 25 | — | 0 | 0 | 0 | 0 | 0 | 333.7 | 0 | 0.43381 | 0.069484 | 0.50329 | 0.38715 | 0 | 0 | 0 | 0 | 0 | 0 | 0 | 0 | 0 | 0 | 0 | 0 | 0 | 0 | 0 | 19.415 | 0 | 4 | 0 | 0 | 0 | 0 | — | 0 | 4 | 0 | 0 | 0 | — | 0 | 0 | 0 | — | 31.6667 | 26523.0429 | 19.415 | 0 | 0 | 0 | 26523.0429 | 0 | 1.3333 | 0 | 0 | 0 | — | 0 | 0 | 5.585 | 0 | BORDE DE VOLADO — armado de orilla | Orilla libre de tablero en volado: lleva el armado de la orilla, no trabaja como trabe. | 5.1
NP-10 | N+3.00 | y = 14.021 | (0.000, 14.021) | (4.327, 14.021) | 4.327 | FIRME | FIRME | — | C5 | APOYADA | — | 20 | 60 | PERALTAR: trabe 20×60 (descuelga 35 cm) | 2.6995 | 0.6009 | 4.247 | 1.2106 | 0.56193 | 0 | 0 | 0 | 0.31468 | 2.6881 | 1.8608 | 0.17933 | 0.059029 | 3.789 | 2.2967 | 3.1189 | 0.567 | 1.732 | 7.0528 | 8.3675 | 5.349 | 6.3383 | 8.5878 | 5.728 | 8.9345 | 6.5067 | 54.415 | 4.3467 | 5 | 0 | 3 | 11.523 | 0.74527 | 0.020569 | 3.6277 | 4 | 3 | 7.5656 | 0.75712 | 0.033853 | 6.4528 | 20 | 20 | E No. 3 @ 20.0 cm | 80 | 542125 | 54.255 | 53.6684 | 7.8874 | 127866.4112 | 157291.3587 | 0.97855 | 1.2015 | 8.2366 | 5.3206 | 7.067 | CUMPLE | 25 | 0 | 34.5317 | 35 | CUMPLE | Extremo j en castillo propuesto C5. Recibe a NP-19, NP-33 (por el muro de arriba). Muro de planta alta encima (4.25 m) con la azotea de DM-82, DM-83, DM-84: viga que soporta muro estructural (NTC-Mampostería 4.1.18): la flecha se calcula y el límite es 0.3 cm + L/480. | 10.1
NP-11 | N+3.00 | y = 14.247 | (5.441, 14.247) | (8.850, 14.247) | 3.409 | NERVADURA | FIRME | — | — | APOYADA | — | 15 | 35 | PERALTAR: trabe 15×35 (descuelga 10 cm) | 0 | 0 | 2.603 | 0.94176 | 0 | 0 | 0 | 0 | 0.11706 | 1.0588 | 0.81448 | 0 | 0 | 0 | 0 | 0 | 0 | 0 | 1.8048 | 1.8048 | 1.3883 | 1.3883 | 1.5381 | 1.0259 | 1.8048 | 1.1832 | 29.415 | 1.4708 | 4 | 0 | 2 | 2.6635 | 0.57747 | 0.019412 | 1.2568 | 4 | 2 | 2.6635 | 0.38518 | 0.019412 | 2.6161 | 14.5 | 14.5 | E No. 3 @ 14.5 cm | 43.4083 | 79043.5289 | 29.415 | 22.9491 | 5.0733 | 15487.1579 | 24678.3528 | 0.66937 | 1.0102 | 3.2105 | 6.2198 | 9.9521 | CUMPLE | 25 | 0 | 19.7306 | 25 | CUMPLE | Extremo i se apoya en NP-26. Muro de planta alta encima (2.60 m) con la azotea de DM-85: viga que soporta muro estructural (NTC-Mampostería 4.1.18): la flecha se calcula y el límite es 0.3 cm + L/480. PROPUESTO: la dala bajo el muro de y = 14.247 se prolonga hasta la nervadura del eje F (x = 5.44); en el modelo remata suelta dentro de F80009. | 5.1
NP-12 | N+3.00 | y = 15.846 | (0.000, 15.846) | (3.427, 15.846) | 3.427 | FIRME | FIRME | — | C8 | APOYADA | — | 20 | 45 | PERALTAR: trabe 20×45 (descuelga 20 cm) | 4.1569 | 1.1781 | 3.427 | 1.2334 | 1.016 | 0 | 0 | 0 | 0.21952 | 3.647 | 2.412 | 0.34093 | 0.11361 | 3.3196 | 0.96832 | 3 | 0.567 | 0.73102 | 7.1358 | 8.6821 | 5.3882 | 6.5539 | 6.3223 | 4.217 | 9.2491 | 4.7724 | 39.415 | 4.497 | 5 | 0 | 3 | 8.155 | 0.77526 | 0.014053 | 2.9386 | 4 | 3 | 5.4053 | 0.78014 | 0.023694 | 4.674 | 19.5 | 19.5 | E No. 3 @ 19.5 cm | 80 | 242500 | 39.255 | 53.6684 | 6.6174 | 64798.328 | 72904.7547 | 0.93316 | 1.014 | 8.2757 | 5.3725 | 7.5601 | CUMPLE | 25 | 0 | 30.4217 | 35 | CUMPLE | Extremo j en castillo propuesto C8. Recibe a NP-18, NP-33 (por el muro de arriba). Muro de planta alta encima (3.43 m) con la azotea de DM-86, DM-87, DM-88: viga que soporta muro estructural (NTC-Mampostería 4.1.18): la flecha se calcula y el límite es 0.3 cm + L/480. | 10.1
NP-13 | N+3.00 | y = 15.846 | (5.422, 15.846) | (8.850, 15.846) | 3.428 | PUNTA | FIRME | — | — | APOYADA | — | 20 | 45 | PERALTAR: trabe 20×45 (descuelga 20 cm) | 2.5065 | 0.70404 | 3.428 | 1.2334 | 1.1076 | 0 | 0 | 0 | 0.21952 | 3.2645 | 2.212 | 0.25926 | 0.076546 | 2.6048 | 0.92036 | 2.3009 | 0 | 0.69623 | 7.8963 | 5.8994 | 5.9764 | 4.4657 | 5.7156 | 3.8123 | 7.8963 | 4.3263 | 39.415 | 4.041 | 5 | 0 | 3 | 8.155 | 0.70088 | 0.014053 | 2.6466 | 4 | 3 | 5.4053 | 0.70529 | 0.023694 | 4.674 | 19.5 | 19.5 | E No. 3 @ 19.5 cm | 80 | 242500 | 39.255 | 53.6684 | 6.6174 | 64798.328 | 74937.9431 | 0.82821 | 1.0142 | 8.0249 | 5.2304 | 6.974 | CUMPLE | 25 | 0 | 29.2001 | 30 | CUMPLE | Extremo i se apoya en la punta del volado corto NP-27. Recibe a NP-28. Muro de planta alta encima (3.43 m) con la azotea de DM-89, DM-90, DM-91: viga que soporta muro estructural (NTC-Mampostería 4.1.18): la flecha se calcula y el límite es 0.3 cm + L/480. | 10.1
NP-14 | N+3.00 | Eje 12 (y = 17.446) | (-2.000, 17.446) | (0.000, 17.446) | 2 | LIBRE | FIRME | — | — | BORDE DE VOLADO | — | 15 | 25 | — | 0 | 0 | 0 | 0 | 0 | 333.7 | 0 | 0.43381 | 0.069484 | 0.50329 | 0.38715 | 0 | 0 | 0 | 0 | 0 | 0 | 0 | 0 | 0 | 0 | 0 | 0 | 0 | 0 | 0 | 19.415 | 0 | 4 | 0 | 0 | 0 | 0 | — | 0 | 4 | 0 | 0 | 0 | — | 0 | 0 | 0 | — | 31.6667 | 26523.0429 | 19.415 | 0 | 0 | 0 | 26523.0429 | 0 | 1.3333 | 0 | 0 | 0 | — | 0 | 0 | 5.585 | 0 | BORDE DE VOLADO — armado de orilla | Orilla libre de tablero en volado: lleva el armado de la orilla, no trabaja como trabe. | 5.1
NP-15 | N+3.00 | Eje 12 (y = 17.446) | (0.000, 17.446) | (4.925, 17.446) | 4.925 | FIRME | FIRME | — | — | APOYADA | — | 20 | 75 | PERALTAR: trabe 20×75 (descuelga 50 cm) | 7.5962 | 1.3822 | 4.925 | 1.2334 | 1.2819 | 0 | 0 | 0 | 0.40984 | 4.3073 | 2.817 | 0.43008 | 0.14394 | 12.0585 | 7.6522 | 9.9495 | 0 | 5.7741 | 12.7157 | 20.5561 | 9.5875 | 15.5018 | 20.7117 | 13.8147 | 20.5561 | 15.6192 | 69.415 | 8.3952 | 8 | 0 | 2 | 24.4424 | 0.84737 | 0.014503 | 5.4786 | 5 | 3 | 14.8909 | 0.92772 | 0.027085 | 8.2316 | 20 | 20 | E No. 3 @ 20.0 cm | 80 | 1010000 | 68.78 | 91.6157 | 11.4582 | 333288.8567 | 356958.9033 | 1.2957 | 1.326 | 12.3876 | 5.4321 | 8.0342 | REVISAR: H/L < 0.6, interacción muro-viga | 25 | 0 | 50.5387 | 55 | PENDIENTE: H/L < 0.6, falta el análisis de interacción muro-viga (NTC-M 4.1.18.2.1, p. 44) | Recibe a NP-18, NP-24. Muro de planta alta encima (4.92 m) con la azotea de DM-92, DM-93, DM-94, DM-95, DM-96: viga que soporta muro estructural (NTC-Mampostería 4.1.18): la flecha se calcula y el límite es 0.3 cm + L/480. | 10.1
NP-16 | N+3.00 | y = 23.446 | (0.000, 23.446) | (7.250, 23.446) | 7.25 | FIRME | FIRME | — | — | BORDE DE VOLADO | — | 15 | 25 | — | 6.25 | 0.81015 | 0 | 0 | 0 | 333.7 | 0 | 0.43381 | 0.069484 | 1.3134 | 0.82135 | 0.16379 | 0.068966 | 0 | 0 | 0 | 0 | 0 | 0 | 0 | 0 | 0 | 0 | 0 | 0 | 0 | 19.415 | 0 | 4 | 0 | 0 | 0 | 0 | — | 0 | 4 | 0 | 0 | 0 | — | 0 | 0 | 0 | — | 45 | 30558.0357 | 19.415 | 0 | 0 | 0 | 30558.0357 | 0 | 3.5208 | 0 | 0 | 0 | — | 0 | 0 | 5.585 | 0 | BORDE DE VOLADO — armado de orilla | Orilla libre de tablero en volado: lleva el armado de la orilla, no trabaja como trabe. | 5.1
NP-17 | N+3.00 | x = -2.000 | (-2.000, 14.021) | (-2.000, 17.446) | 3.425 | LIBRE | LIBRE | — | — | BORDE DE VOLADO | — | 15 | 25 | — | 0 | 0 | 0 | 0 | 0 | 333.7 | 0 | 0.43381 | 0.069484 | 0.50329 | 0.38715 | 0 | 0 | 0 | 0 | 0 | 0 | 0 | 0 | 0 | 0 | 0 | 0 | 0 | 0 | 0 | 19.415 | 0 | 4 | 0 | 0 | 0 | 0 | — | 0 | 4 | 0 | 0 | 0 | — | 0 | 0 | 0 | — | 43.5417 | 30165.5812 | 19.415 | 0 | 0 | 0 | 30165.5812 | 0 | 1.9271 | 0 | 0 | 0 | — | 0 | 0 | 5.585 | 0 | BORDE DE VOLADO — armado de orilla | Orilla libre de tablero en volado: lleva el armado de la orilla, no trabaja como trabe. | 5.1
NP-18 | N+3.00 | x = 3.029 | (3.029, 15.846) | (3.029, 17.446) | 1.6 | NERVADURA | NERVADURA | — | — | APOYADA | — | 15 | 25 | Queda en la losa (15×25) | 1.6282 | 0.92659 | 1.6 | 1.2334 | 0.91134 | 0 | 0 | 0 | 0.069484 | 3.1408 | 2.0804 | 0.29082 | 0.096031 | 0.85526 | 0.27625 | 0.61525 | 0.85526 | 0.20843 | 2.7526 | 3.1279 | 2.0781 | 2.3612 | 1.2813 | 0.85463 | 3.1279 | 0.96723 | 19.415 | 1.8638 | 4 | 0 | 2 | 1.7034 | 0.7522 | 0.011793 | 1.2146 | 4 | 2 | 1.7034 | 0.50172 | 0.011793 | 1.7268 | 9.5 | 9.5 | E No. 3 @ 9.5 cm | 55 | 32991.3949 | 19.415 | 22.9491 | 3.6295 | 6595.0634 | 7870.464 | 0.33729 | 0.63333 | 4.2868 | 4.6353 | 6.2809 | CUMPLE | 25 | 0 | 18.4958 | 25 | CUMPLE | Extremo i se apoya en NP-12. Extremo j se apoya en NP-15. Recibe a NP-32 (por el muro de arriba). Muro de planta alta encima (1.60 m) con la azotea de DM-117: viga que soporta muro estructural (NTC-Mampostería 4.1.18): la flecha se calcula y el límite es 0.3 cm + L/480. | 5.1
NP-19 | N+3.00 | Eje C (x = 3.427) | (3.427, 14.021) | (3.427, 15.846) | 1.825 | NERVADURA | FIRME | — | C8 | APOYADA | — | 15 | 25 | Queda en la losa (15×25) | 2.149 | 1.0775 | 1.825 | 1.2334 | 1.1506 | 0 | 0 | 0 | 0.069484 | 3.531 | 2.3159 | 0.34692 | 0.11268 | 0 | 0 | 0 | 0 | 0 | 3.222 | 3.222 | 2.4298 | 2.4298 | 1.4701 | 0.98052 | 3.222 | 1.1086 | 19.415 | 2.1617 | 4 | 0 | 2 | 1.7034 | 0.86301 | 0.011793 | 1.4029 | 4 | 2 | 1.7034 | 0.57563 | 0.011793 | 1.7268 | 9.5 | 9.5 | E No. 3 @ 9.5 cm | 60.625 | 34190.4482 | 19.415 | 22.9491 | 3.474 | 6678.9881 | 7662.1119 | 0.5148 | 0.68021 | 4.3508 | 5.1687 | 6.9452 | CUMPLE | 25 | 0 | 19.4141 | 25 | CUMPLE | Extremo i se apoya en NP-10. Extremo j en castillo propuesto C8. Muro de planta alta encima (1.82 m) con la azotea de DM-118, DM-119: viga que soporta muro estructural (NTC-Mampostería 4.1.18): la flecha se calcula y el límite es 0.3 cm + L/480. | 5.1
NP-20 | N+3.00 | x = 4.327 | (4.327, 1.919) | (4.327, 2.921) | 1.002 | FIRME | FIRME | C1 | C2 | APOYADA | — | 15 | 25 | Queda en la losa (15×25) | 0.251 | 0.22727 | 1.002 | 1.2334 | 0.22113 | 294 | 0 | 0.3822 | 0.069484 | 2.1335 | 1.5573 | 0.072645 | 0.023797 | 0 | 0 | 0 | 0 | 0 | 1.0689 | 1.0689 | 0.81661 | 0.81661 | 0.26775 | 0.17859 | 1.0689 | 0.20456 | 19.415 | 0.49263 | 4 | 0 | 2 | 1.7034 | 0.15719 | 0.011793 | 0.32719 | 4 | 2 | 1.7034 | 0.10484 | 0.011793 | 1.7268 | 9.5 | 9.5 | E No. 3 @ 9.5 cm | 23.35 | 23374.9778 | 19.415 | 22.9491 | 5.2725 | 5730.8151 | 23374.9778 | 0.0097202 | 0.50875 | 1.4574 | 3.6168 | 1.8296 | CUMPLE | 25 | 0 | 11.4869 | 25 | CUMPLE | Extremo i en castillo propuesto C1. Extremo j en castillo propuesto C2. Muro de planta alta encima (1.00 m) con la azotea de DM-120: viga que soporta muro estructural (NTC-Mampostería 4.1.18): la flecha se calcula y el límite es 0.3 cm + L/480. | 5.1
NP-21 | N+3.00 | x = 4.327 | (4.327, 2.921) | (4.327, 5.946) | 3.025 | FIRME | FIRME | C2 | — | APOYADA | — | 20 | 40 | PERALTAR: trabe 20×40 (descuelga 15 cm) | 4.0525 | 1.2254 | 3.025 | 1.2334 | 1.818 | 0 | 0 | 0 | 0.1878 | 4.4645 | 2.9135 | 0.45133 | 0.13669 | 0 | 0 | 0 | 0 | 0 | 6.7526 | 6.7526 | 5.0893 | 5.0893 | 5.1066 | 3.4061 | 6.7526 | 3.8488 | 34.415 | 4.1759 | 5 | 0 | 3 | 7.0323 | 0.72617 | 0.01188 | 2.7249 | 4 | 3 | 4.6853 | 0.72699 | 0.020308 | 4.0811 | 17 | 17 | E No. 3 @ 17.0 cm | 80 | 174109.8485 | 34.255 | 53.6684 | 6.1417 | 48562.0503 | 54372.9341 | 0.77099 | 0.93021 | 9.2303 | 5.011 | 8.3761 | CUMPLE | 25 | 0 | 27.9066 | 30 | CUMPLE | Extremo i en castillo propuesto C2. Muro de planta alta encima (3.02 m) con la azotea de DM-121, DM-122: viga que soporta muro estructural (NTC-Mampostería 4.1.18): la flecha se calcula y el límite es 0.3 cm + L/480. | 10.1
NP-22 | N+3.00 | x = 4.327 | (4.327, 5.946) | (4.327, 7.871) | 1.925 | FIRME | FIRME | — | C4 | APOYADA | — | 20 | 30 | PERALTAR: trabe 20×30 (descuelga 5 cm) | 1.4681 | 0.66715 | 1.925 | 1.2334 | 1.5014 | 0 | 0 | 0 | 0.12436 | 3.5263 | 2.3613 | 0.30441 | 0.084938 | 0.48255 | 0.23184 | 0.25118 | 0 | 0.17137 | 3.6254 | 3.6452 | 2.7368 | 2.7514 | 1.8652 | 1.2441 | 3.6452 | 1.4061 | 24.415 | 2.1113 | 4 | 0 | 2 | 2.2236 | 0.83882 | 0.021803 | 1.6277 | 4 | 2 | 2.2236 | 0.55949 | 0.021803 | 2.8953 | 12 | 12 | E No. 3 @ 12.0 cm | 68.125 | 72336.8039 | 24.415 | 22.9491 | 3.7329 | 10997.6633 | 15467.3801 | 0.38942 | 0.70104 | 5.2644 | 4.4541 | 5.8825 | CUMPLE | 25 | 0 | 19.0754 | 25 | CUMPLE | Extremo j en castillo propuesto C4. Recibe a NP-04. Muro de planta alta encima (1.93 m) con la azotea de DM-123, DM-124: viga que soporta muro estructural (NTC-Mampostería 4.1.18): la flecha se calcula y el límite es 0.3 cm + L/480. | 10.1
NP-23 | N+3.00 | x = 4.327 | (4.327, 7.871) | (4.327, 14.021) | 6.15 | FIRME | FIRME | C4 | C5 | APOYADA | — | 20 | 45 | PERALTAR: trabe 20×45 (descuelga 20 cm) | 3.9563 | 0.56274 | 0 | 0 | 0 | 50 | 0 | 0.065 | 0.21952 | 0.84727 | 0.51071 | 0.12223 | 0.051464 | 0 | 0 | 0 | 0 | 0 | 2.6054 | 2.6054 | 1.9463 | 1.9463 | 4.0057 | 2.6718 | 2.6054 | 2.9924 | 39.415 | 2.7859 | 4 | 0 | 3 | 5.4053 | 0.74107 | 0.023694 | 2.4474 | 4 | 2 | 3.6638 | 0.72925 | 0.037041 | 4.674 | 19.5 | 19.5 | E No. 3 @ 19.5 cm | 50 | 203616.0714 | 39.415 | 34.4237 | 6.7106 | 41799.2344 | 56056.2992 | 2.4037 | 3.0625 | 0 | 0 | 0 | — | 38.4375 | 0 | 25.3546 | 40 | CUMPLE | Extremo i en castillo propuesto C4. Extremo j en castillo propuesto C5. | 10.1
NP-24 | N+3.00 | Eje D (x = 4.426) | (4.426, 17.446) | (4.426, 21.446) | 4 | NERVADURA | FIRME | — | — | APOYADA | — | 20 | 55 | PERALTAR: trabe 20×55 (descuelga 30 cm) | 4.9357 | 1.0794 | 4 | 1.2334 | 1.8696 | 0 | 0 | 0 | 0.28296 | 4.4653 | 2.9336 | 0.43445 | 0.12871 | 0 | 0 | 0 | 0 | 0 | 8.9306 | 8.9306 | 6.736 | 6.736 | 8.9306 | 5.9567 | 8.9306 | 6.736 | 49.415 | 5.0346 | 5 | 0 | 3 | 10.4003 | 0.85869 | 0.018397 | 3.2978 | 4 | 3 | 6.8455 | 0.87016 | 0.030467 | 5.8599 | 20 | 20 | E No. 3 @ 20.0 cm | 80 | 425238.0952 | 49.255 | 53.6684 | 7.4861 | 104444.3177 | 119197.1688 | 1.1109 | 1.1333 | 12.4117 | 4.9223 | 8.2242 | CUMPLE | 25 | 0 | 35.1038 | 40 | CUMPLE | Extremo i se apoya en NP-15. Muro de planta alta encima (4.00 m) con la azotea de DM-125, DM-126: viga que soporta muro estructural (NTC-Mampostería 4.1.18): la flecha se calcula y el límite es 0.3 cm + L/480. | 10.1
NP-25 | N+3.00 | Eje F (x = 5.441) | (5.441, 6.948) | (5.441, 8.910) | 1.962 | PUNTA | FIRME | — | C7 | APOYADA | — | 15 | 25 | Queda en la losa (15×25) | 1.1115 | 0.49557 | 0 | 0 | 0 | 50 | 0 | 0.065 | 0.069484 | 0.63006 | 0.36046 | 0.10764 | 0.045321 | 0 | 0 | 0 | 0 | 0 | 0.61808 | 0.61808 | 0.4592 | 0.4592 | 0.30317 | 0.20221 | 0.61808 | 0.22524 | 19.415 | 0.55875 | 4 | 0 | 2 | 1.7034 | 0.17798 | 0.011793 | 0.37089 | 4 | 2 | 1.7034 | 0.11871 | 0.011793 | 1.7268 | 9.5 | 9.5 | E No. 3 @ 9.5 cm | 31.35 | 26413.3852 | 19.415 | 22.9491 | 4.6495 | 6053.7152 | 26413.3852 | 0.034096 | 1.3175 | 0 | 0 | 0 | — | 25 | 0 | 11.8652 | 25 | CUMPLE | Extremo i se apoya en la punta del volado corto NP-05. Extremo j en castillo propuesto C7. | 5.1
NP-26 | N+3.00 | Eje F (x = 5.441) | (5.441, 9.950) | (5.441, 15.447) | 5.497 | FIRME | FIRME | C6 | — | APOYADA | — | 20 | 80 | PERALTAR: trabe 20×80 (descuelga 55 cm) | 10.0119 | 1.6163 | 5.497 | 1.2334 | 1.7946 | 0 | 0 | 0 | 0.44156 | 5.0858 | 3.2899 | 0.53934 | 0.1747 | 1.8048 | 1.6929 | 1.4108 | 0 | 1.3023 | 14.3724 | 15.3892 | 10.8276 | 11.6098 | 20.9027 | 13.9421 | 15.3892 | 15.7656 | 74.415 | 7.8391 | 8 | 0 | 2 | 26.3589 | 0.79301 | 0.015775 | 5.1314 | 5 | 3 | 16.0136 | 0.87064 | 0.029257 | 8.8245 | 20 | 20 | E No. 3 @ 20.0 cm | 80 | 1209221.4912 | 73.78 | 91.6157 | 11.9046 | 385989.0031 | 421574.6877 | 1.3802 | 1.4452 | 16.6448 | 5.1074 | 8.6235 | REVISAR: H/L < 0.6, interacción muro-viga | 25 | 0 | 50.7456 | 55 | PENDIENTE: H/L < 0.6, falta el análisis de interacción muro-viga (NTC-M 4.1.18.2.1, p. 44) | Extremo i en castillo propuesto C6. Recibe a NP-11. Muro de planta alta encima (5.50 m) con la azotea de DM-127, DM-128, DM-129: viga que soporta muro estructural (NTC-Mampostería 4.1.18): la flecha se calcula y el límite es 0.3 cm + L/480. | 10.1
NP-27 | N+3.00 | Eje F (x = 5.441) | (5.441, 15.447) | (5.441, 15.846) | 0.399 | FIRME | LIBRE | — | — | VOLADO | i | 20 | 45 | PERALTAR: trabe 20×45 (descuelga 20 cm) | 0.1081 | 0.24608 | 0.399 | 1.2334 | 1.388 | 0 | 0 | 0 | 0.21952 | 3.087 | 2.1439 | 0.19994 | 0.043944 | 7.8963 | 3.1506 | 7.8963 | 0 | 2.3846 | 9.128 | 0 | 6.9116 | 0 | 0 | 3.3964 | 9.128 | 2.5711 | 39.415 | 0 | 4 | 0 | 2 | 3.6638 | 0 | 0.037041 | 3.0645 | 4 | 3 | 5.4053 | 0.62833 | 0.023694 | 4.674 | 19.5 | 19.5 | E No. 3 @ 19.5 cm | 23.325 | 158439.0231 | 39.415 | 34.4237 | 10.0535 | 36450.79 | 49603.2897 | 0.031818 | 0.38312 | 1.0459 | 1.0636 | 1.7476 | CUMPLE | 25 | 0 | 23.7889 | 25 | CUMPLE (en VOLADO) | Recibe a NP-13. Muro de planta alta encima (0.40 m) con la azotea de DM-129: viga que soporta muro estructural (NTC-Mampostería 4.1.18): la flecha se calcula y el límite es 0.3 cm + L/480. | 10.1
NP-28 | N+3.00 | x = 5.822 | (5.822, 15.846) | (5.822, 17.446) | 1.6 | NERVADURA | FIRME | — | — | APOYADA | — | 15 | 25 | Queda en la losa (15×25) | 1.1758 | 0.67925 | 1.6 | 1.2334 | 0.85515 | 0 | 0 | 0 | 0.069484 | 2.8373 | 1.916 | 0.23096 | 0.072491 | 0.71569 | 0.28511 | 0.38066 | 0.71569 | 0.21523 | 2.6048 | 2.6505 | 1.9705 | 2.0049 | 1.193 | 0.79575 | 2.6505 | 0.90226 | 19.415 | 1.7268 | 4 | 0 | 2 | 1.7034 | 0.70038 | 0.011793 | 1.1274 | 4 | 2 | 1.7034 | 0.46716 | 0.011793 | 1.7268 | 9.5 | 9.5 | E No. 3 @ 9.5 cm | 55 | 32991.3949 | 19.415 | 22.9491 | 3.6295 | 6595.0634 | 8104.2847 | 0.30711 | 0.63333 | 4.0573 | 4.5692 | 5.7661 | CUMPLE | 25 | 0 | 18.0432 | 25 | CUMPLE | Extremo i se apoya en NP-13. Recibe a NP-31 (por el muro de arriba). Muro de planta alta encima (1.60 m) con la azotea de DM-130: viga que soporta muro estructural (NTC-Mampostería 4.1.18): la flecha se calcula y el límite es 0.3 cm + L/480. | 5.1
NP-29 | N+3.00 | Eje G (x = 5.923) | (5.923, 2.921) | (5.923, 5.946) | 3.025 | FIRME | FIRME | C3 | — | APOYADA | — | 20 | 35 | PERALTAR: trabe 20×35 (descuelga 10 cm) | 1.7771 | 0.56737 | 3.025 | 1.2334 | 0.51863 | 0 | 0 | 0 | 0.15608 | 2.4755 | 1.7076 | 0.17037 | 0.05581 | 0 | 0 | 0 | 0 | 0 | 3.7441 | 3.7441 | 2.8405 | 2.8405 | 2.8315 | 1.8886 | 3.7441 | 2.1481 | 29.415 | 2.666 | 4 | 0 | 3 | 3.9652 | 0.71409 | 0.016922 | 1.961 | 4 | 2 | 2.7037 | 0.69853 | 0.026882 | 3.4882 | 14.5 | 14.5 | E No. 3 @ 14.5 cm | 45.2083 | 95753.0765 | 29.415 | 34.4237 | 5.9747 | 22119.6998 | 26760.5113 | 0.87954 | 0.93021 | 5.2998 | 5.7683 | 6.2247 | CUMPLE | 25 | 0 | 22.2064 | 25 | CUMPLE | Extremo i en castillo propuesto C3. Muro de planta alta encima (3.02 m) con la azotea de DM-131, DM-132: viga que soporta muro estructural (NTC-Mampostería 4.1.18): la flecha se calcula y el límite es 0.3 cm + L/480. | 10.1
NP-30 | N+3.00 | x = 7.350 | (7.350, 8.910) | (7.350, 9.950) | 1.04 | LIBRE | NERVADURA | — | — | VOLADO | j | 20 | 30 | PERALTAR: trabe 20×30 (descuelga 5 cm) | 0.2704 | 0.22744 | 0 | 0 | 0 | 2290 | 420 | 3.607 | 0.12436 | 3.9588 | 2.5036 | 0.4694 | 0.19764 | 0 | 0 | 0 | 0 | 0 | 0 | 4.1172 | 0 | 3.0919 | 0 | 2.1409 | 4.1172 | 1.6078 | 24.415 | 0 | 4 | 0 | 2 | 2.2236 | 0 | 0.021803 | 2.4403 | 4 | 2 | 2.2236 | 0.9628 | 0.021803 | 2.8953 | 12 | 12 | E No. 3 @ 12.0 cm | 28.6667 | 51405.0446 | 24.415 | 22.9491 | 6.4253 | 9195.436 | 11298.0715 | 0.42453 | 0.93333 | 0 | 0 | 0 | — | 25 | 0 | 20.038 | 25 | CUMPLE (en VOLADO) | Extremo j se apoya en NP-08. Llegada de la escalera: revisar junto con el diseño de la escalera. | 10.1
NP-31 | N+6.00 | y = 16.697 | (5.822, 16.697) | (8.850, 16.697) | 3.028 | FIRME | FIRME | — | — | APOYADA | — | 15 | 25 | Queda en la losa (15×25) | 1.334 | 0.40323 | 0 | 0 | 0 | 0 | 0 | 0 | 0.069484 | 0.47271 | 0.31279 | 0.044055 | 0.0066083 | 0 | 0 | 0 | 0 | 0 | 0.71569 | 0.71569 | 0.54027 | 0.54027 | 0.54178 | 0.36136 | 0.71569 | 0.40898 | 19.415 | 0.97075 | 4 | 0 | 2 | 1.7034 | 0.31805 | 0.011793 | 0.66788 | 4 | 2 | 1.7034 | 0.21214 | 0.011793 | 1.7268 | 9.5 | 9.5 | E No. 3 @ 9.5 cm | 75 | 36822.9167 | 19.415 | 22.9491 | 3.1545 | 6852.5813 | 36822.9167 | 0.10766 | 1.7617 | 0 | 0 | 0 | — | 25 | 0 | 13.9803 | 25 | CUMPLE | — | 5.1
NP-32 | N+6.00 | y = 16.997 | (0.000, 16.997) | (3.029, 16.997) | 3.029 | FIRME | FIRME | — | — | APOYADA | — | 15 | 25 | Queda en la losa (15×25) | 1.6389 | 0.49523 | 0 | 0 | 0 | 0 | 0 | 0 | 0.069484 | 0.56471 | 0.37196 | 0.054107 | 0.008116 | 0 | 0 | 0 | 0 | 0 | 0.85526 | 0.85526 | 0.64528 | 0.64528 | 0.64764 | 0.43198 | 0.85526 | 0.48864 | 19.415 | 0.97075 | 4 | 0 | 2 | 1.7034 | 0.3802 | 0.011793 | 0.80116 | 4 | 2 | 1.7034 | 0.2536 | 0.011793 | 1.7268 | 9.5 | 9.5 | E No. 3 @ 9.5 cm | 75 | 36822.9167 | 19.415 | 22.9491 | 3.1545 | 6852.5813 | 24084.3599 | 0.19642 | 1.7621 | 0 | 0 | 0 | — | 25 | 0 | 14.764 | 25 | CUMPLE | — | 5.1
NP-33 | N+6.00 | Eje A (x = 0.000) | (0.000, 14.021) | (0.000, 15.846) | 1.825 | FIRME | FIRME | — | — | APOYADA | — | 15 | 25 | Queda en la losa (15×25) | 0.8327 | 0.42058 | 0 | 0 | 0 | 101 | 0 | 0.1313 | 0.069484 | 0.62137 | 0.42533 | 0.045627 | 0.0068441 | 0 | 0 | 0 | 0 | 0 | 0.567 | 0.567 | 0.42975 | 0.42975 | 0.25869 | 0.17255 | 0.567 | 0.19607 | 19.415 | 0.47575 | 4 | 0 | 2 | 1.7034 | 0.15187 | 0.011793 | 0.31603 | 4 | 2 | 1.7034 | 0.1013 | 0.011793 | 1.7268 | 9.5 | 4.5 | E No. 3 @ 4.5 en 2h y 9.5 cm | 30.2083 | 26011.841 | 19.415 | 22.9491 | 4.7245 | 6014.5378 | 26011.841 | 0.026912 | 1.2604 | 0 | 0 | 0 | — | 25 | 0 | 11.3862 | 25 | CUMPLE | Viga perimetral: refuerzo de integridad continuo arriba y abajo (≥ 2 barras) y estribos cerrados en todo el claro, más cerrados en 2h junto a cada apoyo (NTC-Concreto 6.3.7.7.1, 6.3.7.7.7 y 6.3.7.7.8, p. 134). | 5.1
NP-34 | N+6.00 | Eje G (x = 5.923) | (5.923, 6.948) | (5.923, 9.950) | 3.002 | FIRME | FIRME | — | — | APOYADA | — | 15 | 25 | Queda en la losa (15×25) | 2.2701 | 0.71179 | 0 | 0 | 0 | 101 | 0 | 0.1313 | 0.069484 | 0.91257 | 0.61473 | 0.07562 | 0.011343 | 0 | 0 | 0 | 0 | 0 | 1.3698 | 1.3698 | 1.0362 | 1.0362 | 1.028 | 0.68568 | 1.3698 | 0.77767 | 19.415 | 1.4746 | 4 | 0 | 2 | 1.7034 | 0.6035 | 0.011793 | 0.97075 | 4 | 2 | 1.7034 | 0.40254 | 0.011793 | 1.7268 | 9.5 | 9.5 | E No. 3 @ 9.5 cm | 40.0167 | 29171.527 | 19.415 | 22.9491 | 4.1802 | 6300.807 | 8056.0058 | 0.92643 | 1.7508 | 0 | 0 | 0 | — | 25 | 0 | 17.1495 | 25 | CUMPLE | — | 5.1

## MUROS
MUROS — LO QUE LA LOSA LE ENTREGA A LOS MUROS Y A LOS CASTILLOS
Para la revisión de muros con la NTC-Mampostería 2023: carga lineal de la losa sobre cada tramo de dala que sí tiene muro abajo, y reacciones concentradas de las nervaduras principales en sus apoyos.
A. CARGA LINEAL DE LOSA SOBRE MUROS (por tramo de dala sobre muro)
Sólo la losa (áreas tributarias del DXF). No incluye el peso del propio muro, ni el muro de arriba, ni las cargas lineales del E2K: eso se suma en la revisión del muro.
Tramo · eje | Nivel | De – a | L (m) | Área trib. (m²) | w servicio (t/m) | w última (t/m) | Nota
DM-01 · Eje 4 (y = 5.346) | N+3.00 | (0.00, 5.35) – (1.07, 5.35) | 1.075 | 1.1181 | 0.66948 | 0.90985 | Muro del entrepiso de abajo (planta baja)
DM-02 · Eje 4 (y = 5.346) | N+3.00 | (1.07, 5.35) – (2.92, 5.35) | 1.85 | 3.3947 | 1.1811 | 1.6052 | Muro del entrepiso de abajo (planta baja)
DM-03 · Eje 5 (y = 5.946) | N+3.00 | (2.92, 5.95) – (3.65, 5.95) | 0.723 | 0.809 | 0.72024 | 0.97883 | Muro del entrepiso de abajo (planta baja)
DM-04 · Eje 5 (y = 5.946) | N+3.00 | (3.65, 5.95) – (5.30, 5.95) | 1.65 | 1.3282 | 0.53687 | 0.72852 | Muro del entrepiso de abajo (planta baja)
DM-05 · Eje 5 (y = 5.946) | N+3.00 | (5.30, 5.95) – (5.92, 5.95) | 0.625 | 0.3906 | 0.42414 | 0.57514 | Muro del entrepiso de abajo (planta baja)
DM-06 · Eje 6 (y = 6.948) | N+3.00 | (0.00, 6.95) – (2.92, 6.95) | 2.925 | 2.9447 | 0.64801 | 0.88067 | Muro del entrepiso de abajo (planta baja)
DM-07 · Eje 6 (y = 6.948) | N+3.00 | (5.92, 6.95) – (6.27, 6.95) | 0.349 | 0 | 0 | 0 | Muro del entrepiso de abajo (planta baja)
DM-08 · Eje 6 (y = 6.948) | N+3.00 | (6.27, 6.95) – (8.50, 6.95) | 2.228 | 0 | 0 | 0 | Muro del entrepiso de abajo (planta baja)
DM-09 · Eje 6 (y = 6.948) | N+3.00 | (8.50, 6.95) – (8.85, 6.95) | 0.35 | 0 | 0 | 0 | Muro del entrepiso de abajo (planta baja)
DM-10 · Eje 8 (y = 9.950) | N+3.00 | (8.14, 9.95) – (8.85, 9.95) | 0.706 | 0.2492 | 0.23249 | 0.31566 | Muro del entrepiso de abajo (planta baja)
DM-11 · Eje 11 (y = 15.447) | N+3.00 | (4.92, 15.45) – (6.89, 15.45) | 1.962 | 1.5308 | 0.52013 | 0.70582 | Muro del entrepiso de abajo (planta baja)
DM-12 · Eje 11 (y = 15.447) | N+3.00 | (6.89, 15.45) – (8.85, 15.45) | 1.963 | 2.2364 | 0.76083 | 1.0324 | Muro del entrepiso de abajo (planta baja)
DM-13 · Eje 12 (y = 17.446) | N+3.00 | (4.92, 17.45) – (6.89, 17.45) | 1.962 | 2.6579 | 0.89096 | 1.2097 | Muro del entrepiso de abajo (planta baja)
DM-14 · Eje 12 (y = 17.446) | N+3.00 | (6.89, 17.45) – (8.85, 17.45) | 1.963 | 3.1771 | 1.0864 | 1.4738 | Muro del entrepiso de abajo (planta baja)
DM-15 · Eje 14 (y = 21.446) | N+3.00 | (-1.60, 21.45) – (0.00, 21.45) | 1.6 | 0.64 | 0.26547 | 0.35311 | Muro del entrepiso de abajo (planta baja)
DM-16 · Eje 14 (y = 21.446) | N+3.00 | (0.00, 21.45) – (0.35, 21.45) | 0.35 | 0.1225 | 0.23404 | 0.31756 | Muro del entrepiso de abajo (planta baja)
DM-17 · Eje 14 (y = 21.446) | N+3.00 | (0.35, 21.45) – (4.58, 21.45) | 4.225 | 8.8157 | 1.3906 | 1.887 | Muro del entrepiso de abajo (planta baja)
DM-18 · Eje 14 (y = 21.446) | N+3.00 | (4.58, 21.45) – (4.92, 21.45) | 0.35 | 0.4011 | 0.78765 | 1.0675 | Muro del entrepiso de abajo (planta baja)
DM-19 · Eje 14 (y = 21.446) | N+3.00 | (4.92, 21.45) – (5.28, 21.45) | 0.35 | 0.4113 | 0.80641 | 1.093 | Muro del entrepiso de abajo (planta baja)
DM-20 · Eje 14 (y = 21.446) | N+3.00 | (5.28, 21.45) – (7.25, 21.45) | 1.975 | 3.9852 | 1.3362 | 1.8137 | Muro del entrepiso de abajo (planta baja)
DM-21 · Eje 14 (y = 21.446) | N+3.00 | (7.25, 21.45) – (8.15, 21.45) | 0.896 | 1.4244 | 1.0517 | 1.4276 | Muro del entrepiso de abajo (planta baja)
DM-22 · Eje 14 (y = 21.446) | N+3.00 | (8.15, 21.45) – (8.85, 21.45) | 0.704 | 0.4956 | 0.47601 | 0.64557 | Muro del entrepiso de abajo (planta baja)
DM-23 · Eje 15 (y = 24.371) | N+3.00 | (-1.60, 24.37) – (-0.70, 24.37) | 0.898 | 0.3936 | 0.29089 | 0.38693 | Muro del entrepiso de abajo (planta baja)
DM-24 · Eje 15 (y = 24.371) | N+3.00 | (-0.70, 24.37) – (0.00, 24.37) | 0.702 | 0.2464 | 0.23295 | 0.30985 | Muro del entrepiso de abajo (planta baja)
DM-25 · Eje 15 (y = 24.371) | N+3.00 | (7.25, 24.37) – (7.48, 24.37) | 0.229 | 0.0262 | 0.08108 | 0.10975 | Muro del entrepiso de abajo (planta baja)
DM-26 · Eje 15 (y = 24.371) | N+3.00 | (7.48, 24.37) – (8.70, 24.37) | 1.222 | 0.6027 | 0.34952 | 0.47312 | Muro del entrepiso de abajo (planta baja)
DM-27 · Eje 15 (y = 24.371) | N+3.00 | (8.70, 24.37) – (8.85, 24.37) | 0.149 | 0.0111 | 0.052794 | 0.071463 | Muro del entrepiso de abajo (planta baja)
DM-28 · x = -1.600 | N+3.00 | (-1.60, 21.45) – (-1.60, 22.67) | 1.225 | 0.66 | 0.35757 | 0.47562 | Muro del entrepiso de abajo (planta baja)
DM-29 · x = -1.600 | N+3.00 | (-1.60, 22.67) – (-1.60, 23.67) | 1 | 0.795 | 0.52762 | 0.70181 | Muro del entrepiso de abajo (planta baja)
DM-30 · x = -1.600 | N+3.00 | (-1.60, 23.67) – (-1.60, 24.37) | 0.7 | 0.245 | 0.23229 | 0.30897 | Muro del entrepiso de abajo (planta baja)
DM-31 · Eje A (x = 0.000) | N+3.00 | (0.00, 0.00) – (0.00, 1.92) | 1.919 | 0 | 0 | 0 | Muro del entrepiso de abajo (planta baja)
DM-32 · Eje A (x = 0.000) | N+3.00 | (0.00, 1.92) – (0.00, 2.92) | 1.002 | 0.251 | 0.1675 | 0.22727 | Muro del entrepiso de abajo (planta baja)
DM-33 · Eje A (x = 0.000) | N+3.00 | (0.00, 2.92) – (0.00, 5.35) | 2.425 | 1.4702 | 0.39024 | 0.53035 | Muro del entrepiso de abajo (planta baja)
DM-34 · Eje A (x = 0.000) | N+3.00 | (0.00, 5.35) – (0.00, 6.95) | 1.602 | 0.6416 | 0.25779 | 0.35035 | Muro del entrepiso de abajo (planta baja)
DM-35 · Eje A (x = 0.000) | N+3.00 | (0.00, 6.95) – (0.00, 7.87) | 0.923 | 0.213 | 0.14854 | 0.20187 | Muro del entrepiso de abajo (planta baja)
DM-36 · Eje A (x = 0.000) | N+3.00 | (0.00, 7.87) – (0.00, 9.95) | 2.079 | 0 | 0 | 0 | Muro del entrepiso de abajo (planta baja)
DM-37 · Eje A (x = 0.000) | N+3.00 | (0.00, 9.95) – (0.00, 11.99) | 2.036 | 0 | 0 | 0 | Muro del entrepiso de abajo (planta baja)
DM-38 · Eje A (x = 0.000) | N+3.00 | (0.00, 11.99) – (0.00, 14.02) | 2.035 | 0 | 0 | 0 | Muro del entrepiso de abajo (planta baja)
DM-39 · Eje A (x = 0.000) | N+3.00 | (0.00, 14.02) – (0.00, 15.85) | 1.825 | 4.4827 | 1.7175 | 2.3261 | Muro del entrepiso de abajo (planta baja)
DM-40 · Eje A (x = 0.000) | N+3.00 | (0.00, 15.85) – (0.00, 17.45) | 1.6 | 3.84 | 1.6728 | 2.2659 | Muro del entrepiso de abajo (planta baja)
DM-41 · Eje A (x = 0.000) | N+3.00 | (0.00, 17.45) – (0.00, 19.45) | 2.001 | 2.002 | 0.644 | 0.87521 | Muro del entrepiso de abajo (planta baja)
DM-42 · Eje A (x = 0.000) | N+3.00 | (0.00, 19.45) – (0.00, 21.45) | 1.999 | 1.998 | 0.64335 | 0.87434 | Muro del entrepiso de abajo (planta baja)
DM-43 · Eje A (x = 0.000) | N+3.00 | (0.00, 21.45) – (0.00, 24.37) | 2.925 | 2.7 | 0.62288 | 0.83436 | Muro del entrepiso de abajo (planta baja)
DM-44 · Eje B (x = 2.925) | N+3.00 | (2.92, 5.35) – (2.92, 5.95) | 0.6 | 0.36 | 0.3862 | 0.52487 | Muro del entrepiso de abajo (planta baja)
DM-45 · Eje B (x = 2.925) | N+3.00 | (2.92, 5.95) – (2.92, 6.05) | 0.1 | 0.07 | 0.45057 | 0.61234 | Muro del entrepiso de abajo (planta baja)
DM-46 · Eje B (x = 2.925) | N+3.00 | (2.92, 6.05) – (2.92, 6.95) | 0.902 | 0.6426 | 0.45856 | 0.6232 | Muro del entrepiso de abajo (planta baja)
DM-47 · Eje E (x = 4.925) | N+3.00 | (4.92, 15.45) – (4.92, 16.40) | 0.949 | 1.134 | 0.76915 | 1.0453 | Muro del entrepiso de abajo (planta baja)
DM-48 · Eje E (x = 4.925) | N+3.00 | (4.92, 16.40) – (4.92, 17.45) | 1.05 | 0.9163 | 0.56171 | 0.76339 | Muro del entrepiso de abajo (planta baja)
DM-49 · Eje E (x = 4.925) | N+3.00 | (4.92, 17.45) – (4.92, 18.15) | 0.7 | 0.3885 | 0.35724 | 0.4855 | Muro del entrepiso de abajo (planta baja)
DM-50 · Eje E (x = 4.925) | N+3.00 | (4.92, 18.15) – (4.92, 19.20) | 1.054 | 1.5563 | 0.95043 | 1.2917 | Muro del entrepiso de abajo (planta baja)
DM-51 · Eje E (x = 4.925) | N+3.00 | (4.92, 19.20) – (4.92, 21.45) | 2.246 | 2.9896 | 0.85678 | 1.1644 | Muro del entrepiso de abajo (planta baja)
DM-52 · Eje G (x = 5.923) | N+3.00 | (5.92, 5.95) – (5.92, 6.95) | 1.002 | 0.374 | 0.24025 | 0.32651 | Muro del entrepiso de abajo (planta baja)
DM-53 · Eje H (x = 7.250) | N+3.00 | (7.25, 21.45) – (7.25, 24.37) | 2.925 | 2.7 | 0.64903 | 0.87882 | Muro del entrepiso de abajo (planta baja)
DM-54 · Eje J (x = 8.850) | N+3.00 | (8.85, 0.00) – (8.85, 2.32) | 2.316 | 0 | 0 | 0 | Muro del entrepiso de abajo (planta baja)
DM-55 · Eje J (x = 8.850) | N+3.00 | (8.85, 2.32) – (8.85, 4.63) | 2.316 | 0 | 0 | 0 | Muro del entrepiso de abajo (planta baja)
DM-56 · Eje J (x = 8.850) | N+3.00 | (8.85, 4.63) – (8.85, 6.95) | 2.316 | 0 | 0 | 0 | Muro del entrepiso de abajo (planta baja)
DM-57 · Eje J (x = 8.850) | N+3.00 | (8.85, 6.95) – (8.85, 8.45) | 1.501 | 0 | 0 | 0 | Muro del entrepiso de abajo (planta baja)
DM-58 · Eje J (x = 8.850) | N+3.00 | (8.85, 8.45) – (8.85, 9.95) | 1.501 | 0 | 0 | 0 | Muro del entrepiso de abajo (planta baja)
DM-59 · Eje J (x = 8.850) | N+3.00 | (8.85, 9.95) – (8.85, 12.10) | 2.15 | 2.2162 | 0.67895 | 0.92181 | Muro del entrepiso de abajo (planta baja)
DM-60 · Eje J (x = 8.850) | N+3.00 | (8.85, 12.10) – (8.85, 14.25) | 2.147 | 3.5479 | 1.0885 | 1.4778 | Muro del entrepiso de abajo (planta baja)
DM-61 · Eje J (x = 8.850) | N+3.00 | (8.85, 14.25) – (8.85, 15.45) | 1.2 | 0.72 | 0.3952 | 0.53657 | Muro del entrepiso de abajo (planta baja)
DM-62 · Eje J (x = 8.850) | N+3.00 | (8.85, 15.45) – (8.85, 17.45) | 1.999 | 0.6798 | 0.2427 | 0.32843 | Muro del entrepiso de abajo (planta baja)
DM-63 · Eje J (x = 8.850) | N+3.00 | (8.85, 17.45) – (8.85, 19.45) | 2 | 1.9993 | 0.64345 | 0.87447 | Muro del entrepiso de abajo (planta baja)
DM-64 · Eje J (x = 8.850) | N+3.00 | (8.85, 19.45) – (8.85, 21.45) | 2 | 1.9993 | 0.64345 | 0.87447 | Muro del entrepiso de abajo (planta baja)
DM-65 · Eje J (x = 8.850) | N+3.00 | (8.85, 21.45) – (8.85, 24.37) | 2.925 | 1.7 | 0.41188 | 0.55753 | Muro del entrepiso de abajo (planta baja)
DM-66 · Eje 2 (y = 1.919) | N+6.00 | (0.00, 1.92) – (4.33, 1.92) | 4.327 | 1.9168 | 0.294 | 0.39106 | Muro del primer nivel
DM-67 · Eje 3 (y = 2.921) | N+6.00 | (0.00, 2.92) – (0.93, 2.92) | 0.925 | 0.7657 | 0.57019 | 0.7578 | Muro del primer nivel
DM-68 · Eje 3 (y = 2.921) | N+6.00 | (0.93, 2.92) – (3.58, 2.92) | 2.65 | 5.2979 | 1.3942 | 1.8525 | Muro del primer nivel
DM-69 · Eje 3 (y = 2.921) | N+6.00 | (3.58, 2.92) – (4.33, 2.92) | 0.752 | 0.5341 | 0.48829 | 0.64898 | Muro del primer nivel
DM-70 · Eje 3 (y = 2.921) | N+6.00 | (4.33, 2.92) – (5.92, 2.92) | 1.596 | 0.6368 | 0.2648 | 0.35223 | Muro del primer nivel
DM-71 · Eje 5 (y = 5.946) | N+6.00 | (4.33, 5.95) – (5.30, 5.95) | 0.971 | 0.883 | 0.62399 | 0.82937 | Muro del primer nivel
DM-72 · Eje 5 (y = 5.946) | N+6.00 | (5.30, 5.95) – (5.92, 5.95) | 0.625 | 0.3906 | 0.42883 | 0.56998 | Muro del primer nivel
DM-73 · Eje 6 (y = 6.948) | N+6.00 | (5.92, 6.95) – (6.27, 6.95) | 0.349 | 0 | 0 | 0 | Muro del primer nivel
DM-74 · Eje 6 (y = 6.948) | N+6.00 | (6.27, 6.95) – (8.50, 6.95) | 2.228 | 0 | 0 | 0 | Muro del primer nivel
DM-75 · Eje 6 (y = 6.948) | N+6.00 | (8.50, 6.95) – (8.85, 6.95) | 0.35 | 0 | 0 | 0 | Muro del primer nivel
DM-76 · Eje 7 (y = 7.871) | N+6.00 | (0.00, 7.87) – (2.16, 7.87) | 2.163 | 2.3393 | 0.76644 | 1.018 | Muro del primer nivel
DM-77 · Eje 7 (y = 7.871) | N+6.00 | (2.16, 7.87) – (4.33, 7.87) | 2.164 | 2.3414 | 0.76677 | 1.0184 | Muro del primer nivel
DM-78 · Eje 8 (y = 9.950) | N+6.00 | (5.42, 9.95) – (6.28, 9.95) | 0.858 | 0.4936 | 0.40126 | 0.53314 | Muro del primer nivel
DM-79 · Eje 8 (y = 9.950) | N+6.00 | (6.28, 9.95) – (7.85, 9.95) | 1.57 | 2.0697 | 0.91446 | 1.2152 | Muro del primer nivel
DM-80 · Eje 8 (y = 9.950) | N+6.00 | (7.85, 9.95) – (8.14, 9.95) | 0.294 | 0.2508 | 0.59175 | 0.78633 | Muro del primer nivel
DM-81 · Eje 8 (y = 9.950) | N+6.00 | (8.14, 9.95) – (8.85, 9.95) | 0.706 | 0.2492 | 0.24485 | 0.32536 | Muro del primer nivel
DM-82 · y = 14.021 | N+6.00 | (0.00, 14.02) – (1.71, 14.02) | 1.714 | 1.1477 | 0.46449 | 0.61722 | Muro del primer nivel
DM-83 · y = 14.021 | N+6.00 | (1.71, 14.02) – (3.43, 14.02) | 1.713 | 1.1468 | 0.46439 | 0.6171 | Muro del primer nivel
DM-84 · y = 14.021 | N+6.00 | (3.43, 14.02) – (4.25, 14.02) | 0.82 | 0.3362 | 0.29056 | 0.38592 | Muro del primer nivel
DM-85 · y = 14.247 | N+6.00 | (6.25, 14.25) – (8.85, 14.25) | 2.603 | 0 | 0 | 0 | Muro del primer nivel
DM-86 · y = 15.846 | N+6.00 | (0.00, 15.85) – (1.51, 15.85) | 1.514 | 1.6709 | 0.76323 | 1.0143 | Muro del primer nivel
DM-87 · y = 15.846 | N+6.00 | (1.51, 15.85) – (3.03, 15.85) | 1.515 | 1.9564 | 0.89345 | 1.1873 | Muro del primer nivel
DM-88 · y = 15.846 | N+6.00 | (3.03, 15.85) – (3.43, 15.85) | 0.398 | 0.1584 | 0.27906 | 0.37074 | Muro del primer nivel
DM-89 · y = 15.846 | N+6.00 | (5.42, 15.85) – (5.82, 15.85) | 0.4 | 0.16 | 0.28047 | 0.37261 | Muro del primer nivel
DM-90 · y = 15.846 | N+6.00 | (5.82, 15.85) – (7.34, 15.85) | 1.514 | 2.2654 | 1.0361 | 1.3769 | Muro del primer nivel
DM-91 · y = 15.846 | N+6.00 | (7.34, 15.85) – (8.85, 15.85) | 1.514 | 1.6998 | 0.77697 | 1.0325 | Muro del primer nivel
DM-92 · Eje 12 (y = 17.446) | N+6.00 | (0.00, 17.45) – (2.13, 17.45) | 2.129 | 2.4128 | 0.79638 | 1.058 | Muro del primer nivel
DM-93 · Eje 12 (y = 17.446) | N+6.00 | (2.13, 17.45) – (3.03, 17.45) | 0.9 | 1.6875 | 1.3182 | 1.7512 | Muro del primer nivel
DM-94 · Eje 12 (y = 17.446) | N+6.00 | (3.03, 17.45) – (3.43, 17.45) | 0.4 | 0.5588 | 0.98403 | 1.3072 | Muro del primer nivel
DM-95 · Eje 12 (y = 17.446) | N+6.00 | (3.43, 17.45) – (4.43, 17.45) | 0.997 | 1.3928 | 0.98752 | 1.3117 | Muro del primer nivel
DM-96 · Eje 12 (y = 17.446) | N+6.00 | (4.43, 17.45) – (5.42, 17.45) | 0.996 | 1.3904 | 0.98681 | 1.3108 | Muro del primer nivel
DM-97 · Eje 12 (y = 17.446) | N+6.00 | (5.42, 17.45) – (5.82, 17.45) | 0.4 | 0.5584 | 0.98333 | 1.3062 | Muro del primer nivel
DM-98 · Eje 12 (y = 17.446) | N+6.00 | (5.82, 17.45) – (6.72, 17.45) | 0.9 | 1.6867 | 1.3176 | 1.7504 | Muro del primer nivel
DM-99 · Eje 12 (y = 17.446) | N+6.00 | (6.72, 17.45) – (6.89, 17.45) | 0.165 | 0.3415 | 1.4553 | 1.9333 | Muro del primer nivel
DM-100 · Eje 12 (y = 17.446) | N+6.00 | (6.89, 17.45) – (8.85, 17.45) | 1.963 | 2.0692 | 0.74065 | 0.98393 | Muro del primer nivel
DM-101 · Eje 14 (y = 21.446) | N+6.00 | (0.00, 21.45) – (0.93, 21.45) | 0.925 | 0.4278 | 0.32544 | 0.43232 | Muro del primer nivel
DM-102 · Eje 14 (y = 21.446) | N+6.00 | (0.93, 21.45) – (2.93, 21.45) | 2.002 | 3.3007 | 1.1601 | 1.5412 | Muro del primer nivel
DM-103 · Eje 14 (y = 21.446) | N+6.00 | (2.93, 21.45) – (4.43, 21.45) | 1.499 | 1.1235 | 0.5274 | 0.70061 | Muro del primer nivel
DM-104 · Eje 14 (y = 21.446) | N+6.00 | (4.43, 21.45) – (5.92, 21.45) | 1.499 | 1.1235 | 0.5274 | 0.70061 | Muro del primer nivel
DM-105 · Eje 14 (y = 21.446) | N+6.00 | (5.92, 21.45) – (7.92, 21.45) | 2 | 3.2967 | 1.1599 | 1.5408 | Muro del primer nivel
DM-106 · Eje 14 (y = 21.446) | N+6.00 | (7.92, 21.45) – (8.85, 21.45) | 0.925 | 0.4278 | 0.32544 | 0.43232 | Muro del primer nivel
DM-107 · Eje A (x = 0.000) | N+6.00 | (0.00, 1.92) – (0.00, 2.92) | 1.002 | 0.251 | 0.16625 | 0.22113 | Muro del primer nivel
DM-108 · Eje A (x = 0.000) | N+6.00 | (0.00, 2.92) – (0.00, 5.35) | 2.425 | 2.9061 | 0.84927 | 1.128 | Muro del primer nivel
DM-109 · Eje A (x = 0.000) | N+6.00 | (0.00, 5.35) – (0.00, 6.95) | 1.602 | 2.6965 | 1.1928 | 1.5844 | Muro del primer nivel
DM-110 · Eje A (x = 0.000) | N+6.00 | (0.00, 6.95) – (0.00, 7.87) | 0.923 | 0.426 | 0.32708 | 0.43443 | Muro del primer nivel
DM-111 · Eje A (x = 0.000) | N+6.00 | (0.00, 7.87) – (0.00, 9.95) | 2.079 | 0 | 0 | 0 | Muro del primer nivel
DM-112 · Eje A (x = 0.000) | N+6.00 | (0.00, 9.95) – (0.00, 11.99) | 2.036 | 0 | 0 | 0 | Muro del primer nivel
DM-113 · Eje A (x = 0.000) | N+6.00 | (0.00, 11.99) – (0.00, 14.02) | 2.035 | 0 | 0 | 0 | Muro del primer nivel
DM-114 · Eje A (x = 0.000) | N+6.00 | (0.00, 15.85) – (0.00, 17.45) | 1.6 | 0.3594 | 0.15469 | 0.20559 | Muro del primer nivel
DM-115 · Eje A (x = 0.000) | N+6.00 | (0.00, 17.45) – (0.00, 19.45) | 2.001 | 2.002 | 0.70403 | 0.93524 | Muro del primer nivel
DM-116 · Eje A (x = 0.000) | N+6.00 | (0.00, 19.45) – (0.00, 21.45) | 1.999 | 1.998 | 0.70332 | 0.93431 | Muro del primer nivel
DM-117 · x = 3.029 | N+6.00 | (3.03, 15.85) – (3.03, 17.45) | 1.6 | 1.5596 | 0.68604 | 0.91134 | Muro del primer nivel
DM-118 · Eje C (x = 3.427) | N+6.00 | (3.43, 14.02) – (3.43, 14.80) | 0.775 | 0.6762 | 0.61252 | 0.81372 | Muro del primer nivel
DM-119 · Eje C (x = 3.427) | N+6.00 | (3.43, 14.80) – (3.43, 15.85) | 1.05 | 1.5719 | 1.0533 | 1.3992 | Muro del primer nivel
DM-120 · x = 4.327 | N+6.00 | (4.33, 1.92) – (4.33, 2.92) | 1.002 | 0.251 | 0.16625 | 0.22113 | Muro del primer nivel
DM-121 · x = 4.327 | N+6.00 | (4.33, 2.92) – (4.33, 5.05) | 2.125 | 3.6351 | 1.1831 | 1.5723 | Muro del primer nivel
DM-122 · x = 4.327 | N+6.00 | (4.33, 5.05) – (4.33, 5.95) | 0.9 | 2.3178 | 1.8051 | 2.3981 | Muro del primer nivel
DM-123 · x = 4.327 | N+6.00 | (4.33, 5.95) – (4.33, 7.00) | 1.05 | 1.9895 | 1.3428 | 1.7835 | Muro del primer nivel
DM-124 · x = 4.327 | N+6.00 | (4.33, 7.00) – (4.33, 7.87) | 0.875 | 1.081 | 0.87552 | 1.1629 | Muro del primer nivel
DM-125 · Eje D (x = 4.426) | N+6.00 | (4.43, 17.45) – (4.43, 19.45) | 2.001 | 4.004 | 1.4081 | 1.8705 | Muro del primer nivel
DM-126 · Eje D (x = 4.426) | N+6.00 | (4.43, 19.45) – (4.43, 21.45) | 1.999 | 3.996 | 1.4066 | 1.8686 | Muro del primer nivel
DM-127 · Eje F (x = 5.422) | N+6.00 | (5.42, 9.95) – (5.42, 11.00) | 1.05 | 1.1261 | 0.75216 | 0.99926 | Muro del primer nivel
DM-128 · Eje F (x = 5.422) | N+6.00 | (5.42, 11.00) – (5.42, 14.87) | 3.872 | 8.6453 | 1.5585 | 2.0707 | Muro del primer nivel
DM-129 · Eje F (x = 5.422) | N+6.00 | (5.42, 14.87) – (5.42, 15.85) | 0.974 | 1.4459 | 1.0447 | 1.3878 | Muro del primer nivel
DM-130 · x = 5.822 | N+6.00 | (5.82, 15.85) – (5.82, 17.45) | 1.6 | 1.4614 | 0.64376 | 0.85515 | Muro del primer nivel
DM-131 · Eje G (x = 5.923) | N+6.00 | (5.92, 2.92) – (5.92, 4.43) | 1.512 | 0.8882 | 0.38986 | 0.51857 | Muro del primer nivel
DM-132 · Eje G (x = 5.923) | N+6.00 | (5.92, 4.43) – (5.92, 5.95) | 1.513 | 0.889 | 0.38996 | 0.5187 | Muro del primer nivel
DM-133 · Eje G (x = 5.923) | N+6.00 | (5.92, 5.95) – (5.92, 6.95) | 1.002 | 0.4812 | 0.34033 | 0.45204 | Muro del primer nivel
DM-134 · Eje J (x = 8.850) | N+6.00 | (8.85, 6.95) – (8.85, 8.45) | 1.501 | 0 | 0 | 0 | Muro del primer nivel
DM-135 · Eje J (x = 8.850) | N+6.00 | (8.85, 8.45) – (8.85, 9.95) | 1.501 | 0 | 0 | 0 | Muro del primer nivel
DM-136 · Eje J (x = 8.850) | N+6.00 | (8.85, 9.95) – (8.85, 12.10) | 2.15 | 2.2162 | 0.71503 | 0.95016 | Muro del primer nivel
DM-137 · Eje J (x = 8.850) | N+6.00 | (8.85, 12.10) – (8.85, 13.78) | 1.679 | 2.8778 | 1.189 | 1.5799 | Muro del primer nivel
DM-138 · Eje J (x = 8.850) | N+6.00 | (8.85, 13.78) – (8.85, 14.25) | 0.468 | 0.7955 | 1.1791 | 1.5668 | Muro del primer nivel
DM-139 · Eje J (x = 8.850) | N+6.00 | (8.85, 14.25) – (8.85, 15.45) | 1.2 | 1.1988 | 0.69298 | 0.92085 | Muro del primer nivel
DM-140 · Eje J (x = 8.850) | N+6.00 | (8.85, 15.45) – (8.85, 15.85) | 0.399 | 0.0796 | 0.13839 | 0.18389 | Muro del primer nivel
DM-141 · Eje J (x = 8.850) | N+6.00 | (8.85, 15.85) – (8.85, 17.45) | 1.6 | 0.2314 | 0.099599 | 0.13237 | Muro del primer nivel
DM-142 · Eje J (x = 8.850) | N+6.00 | (8.85, 17.45) – (8.85, 19.45) | 2 | 2 | 0.70367 | 0.93478 | Muro del primer nivel
DM-143 · Eje J (x = 8.850) | N+6.00 | (8.85, 19.45) – (8.85, 21.45) | 2 | 2 | 0.70367 | 0.93478 | Muro del primer nivel
B. REACCIONES DE LAS NERVADURAS PRINCIPALES EN SUS APOYOS FIRMES
Carga concentrada que baja por el castillo o el muro del extremo. Las que caen en un castillo propuesto (C1…C8) son las que ese castillo tiene que llevar a la cimentación.
Tramo · extremo | Nivel | Apoyo (x, y) | Castillo | Tipo | R última (t) | R servicio aprox. (t) | Nota
NP-01 · i | N+3.00 | (0.000, 1.919) | — | FIRME | 4.9962 | 3.8005 | Servicio = cargas sin factorizar (D + W_m).
NP-01 · j | N+3.00 | (4.327, 1.919) | C1 | FIRME | 4.9962 | 3.8005 | Servicio = cargas sin factorizar (D + W_m).
NP-02 · i | N+3.00 | (0.000, 2.921) | — | FIRME | 8.9274 | 6.733 | Servicio = cargas sin factorizar (D + W_m).
NP-02 · j | N+3.00 | (4.327, 2.921) | C2 | FIRME | 8.9274 | 6.733 | Servicio = cargas sin factorizar (D + W_m).
NP-03 · i | N+3.00 | (4.327, 2.921) | C2 | FIRME | 1.6283 | 1.2383 | Servicio = cargas sin factorizar (D + W_m).
NP-03 · j | N+3.00 | (5.923, 2.921) | C3 | FIRME | 1.6283 | 1.2383 | Servicio = cargas sin factorizar (D + W_m).
NP-04 · i | N+3.00 | (2.925, 6.948) | — | FIRME | 0.48255 | 0.3567 | Servicio = cargas sin factorizar (D + W_m).
NP-05 · j | N+3.00 | (5.923, 6.948) | — | FIRME | 0.77413 | 0.5761 | Servicio = cargas sin factorizar (D + W_m).
NP-06 · i | N+3.00 | (0.000, 7.871) | — | FIRME | 6.3324 | 4.809 | Servicio = cargas sin factorizar (D + W_m).
NP-06 · j | N+3.00 | (4.327, 7.871) | C4 | FIRME | 6.3324 | 4.809 | Servicio = cargas sin factorizar (D + W_m).
NP-07 · i | N+3.00 | (5.441, 8.910) | C7 | FIRME | 1.4872 | 1.1092 | Servicio = cargas sin factorizar (D + W_m).
NP-08 · i | N+3.00 | (5.422, 9.950) | C6 | FIRME | 7.1412 | 5.3832 | Servicio = cargas sin factorizar (D + W_m).
NP-08 · j | N+3.00 | (8.144, 9.950) | — | FIRME | 7.9909 | 6.0165 | Servicio = cargas sin factorizar (D + W_m).
NP-09 · j | N+3.00 | (0.000, 14.021) | — | FIRME | 0 | 0 | Servicio = cargas sin factorizar (D + W_m).
NP-10 · i | N+3.00 | (0.000, 14.021) | — | FIRME | 7.0528 | 5.349 | Servicio = cargas sin factorizar (D + W_m).
NP-10 · j | N+3.00 | (4.327, 14.021) | C5 | FIRME | 8.3675 | 6.3383 | Servicio = cargas sin factorizar (D + W_m).
NP-11 · j | N+3.00 | (8.850, 14.247) | — | FIRME | 1.8048 | 1.3883 | Servicio = cargas sin factorizar (D + W_m).
NP-12 · i | N+3.00 | (0.000, 15.846) | — | FIRME | 7.1358 | 5.3882 | Servicio = cargas sin factorizar (D + W_m).
NP-12 · j | N+3.00 | (3.427, 15.846) | C8 | FIRME | 8.6821 | 6.5539 | Servicio = cargas sin factorizar (D + W_m).
NP-13 · j | N+3.00 | (8.850, 15.846) | — | FIRME | 5.8994 | 4.4657 | Servicio = cargas sin factorizar (D + W_m).
NP-14 · j | N+3.00 | (0.000, 17.446) | — | FIRME | 0 | 0 | Servicio = cargas sin factorizar (D + W_m).
NP-15 · i | N+3.00 | (0.000, 17.446) | — | FIRME | 12.7157 | 9.5875 | Servicio = cargas sin factorizar (D + W_m).
NP-15 · j | N+3.00 | (4.925, 17.446) | — | FIRME | 20.5561 | 15.5018 | Servicio = cargas sin factorizar (D + W_m).
NP-16 · i | N+3.00 | (0.000, 23.446) | — | FIRME | 0 | 0 | Servicio = cargas sin factorizar (D + W_m).
NP-16 · j | N+3.00 | (7.250, 23.446) | — | FIRME | 0 | 0 | Servicio = cargas sin factorizar (D + W_m).
NP-19 · j | N+3.00 | (3.427, 15.846) | C8 | FIRME | 3.222 | 2.4298 | Servicio = cargas sin factorizar (D + W_m).
NP-20 · i | N+3.00 | (4.327, 1.919) | C1 | FIRME | 1.0689 | 0.81661 | Servicio = cargas sin factorizar (D + W_m).
NP-20 · j | N+3.00 | (4.327, 2.921) | C2 | FIRME | 1.0689 | 0.81661 | Servicio = cargas sin factorizar (D + W_m).
NP-21 · i | N+3.00 | (4.327, 2.921) | C2 | FIRME | 6.7526 | 5.0893 | Servicio = cargas sin factorizar (D + W_m).
NP-21 · j | N+3.00 | (4.327, 5.946) | — | FIRME | 6.7526 | 5.0893 | Servicio = cargas sin factorizar (D + W_m).
NP-22 · i | N+3.00 | (4.327, 5.946) | — | FIRME | 3.6254 | 2.7368 | Servicio = cargas sin factorizar (D + W_m).
NP-22 · j | N+3.00 | (4.327, 7.871) | C4 | FIRME | 3.6452 | 2.7514 | Servicio = cargas sin factorizar (D + W_m).
NP-23 · i | N+3.00 | (4.327, 7.871) | C4 | FIRME | 2.6054 | 1.9463 | Servicio = cargas sin factorizar (D + W_m).
NP-23 · j | N+3.00 | (4.327, 14.021) | C5 | FIRME | 2.6054 | 1.9463 | Servicio = cargas sin factorizar (D + W_m).
NP-24 · j | N+3.00 | (4.426, 21.446) | — | FIRME | 8.9306 | 6.736 | Servicio = cargas sin factorizar (D + W_m).
NP-25 · j | N+3.00 | (5.441, 8.910) | C7 | FIRME | 0.61808 | 0.4592 | Servicio = cargas sin factorizar (D + W_m).
NP-26 · i | N+3.00 | (5.441, 9.950) | C6 | FIRME | 14.3724 | 10.8276 | Servicio = cargas sin factorizar (D + W_m).
NP-26 · j | N+3.00 | (5.441, 15.447) | — | FIRME | 15.3892 | 11.6098 | Servicio = cargas sin factorizar (D + W_m).
NP-27 · i | N+3.00 | (5.441, 15.447) | — | FIRME | 9.128 | 6.9116 | Servicio = cargas sin factorizar (D + W_m).
NP-28 · j | N+3.00 | (5.822, 17.446) | — | FIRME | 2.6505 | 2.0049 | Servicio = cargas sin factorizar (D + W_m).
NP-29 · i | N+3.00 | (5.923, 2.921) | C3 | FIRME | 3.7441 | 2.8405 | Servicio = cargas sin factorizar (D + W_m).
NP-29 · j | N+3.00 | (5.923, 5.946) | — | FIRME | 3.7441 | 2.8405 | Servicio = cargas sin factorizar (D + W_m).
NP-31 · i | N+6.00 | (5.822, 16.697) | — | FIRME | 0.71569 | 0.54027 | Servicio = cargas sin factorizar (D + W_m).
NP-31 · j | N+6.00 | (8.850, 16.697) | — | FIRME | 0.71569 | 0.54027 | Servicio = cargas sin factorizar (D + W_m).
NP-32 · i | N+6.00 | (0.000, 16.997) | — | FIRME | 0.85526 | 0.64528 | Servicio = cargas sin factorizar (D + W_m).
NP-32 · j | N+6.00 | (3.029, 16.997) | — | FIRME | 0.85526 | 0.64528 | Servicio = cargas sin factorizar (D + W_m).
NP-33 · i | N+6.00 | (0.000, 14.021) | — | FIRME | 0.567 | 0.42975 | Servicio = cargas sin factorizar (D + W_m).
NP-33 · j | N+6.00 | (0.000, 15.846) | — | FIRME | 0.567 | 0.42975 | Servicio = cargas sin factorizar (D + W_m).
NP-34 · i | N+6.00 | (5.923, 6.948) | — | FIRME | 1.3698 | 1.0362 | Servicio = cargas sin factorizar (D + W_m).
NP-34 · j | N+6.00 | (5.923, 9.950) | — | FIRME | 1.3698 | 1.0362 | Servicio = cargas sin factorizar (D + W_m).
Para el muro: P_u total = (w_losa + peso propio del muro + muro de arriba)·L + reacciones concentradas, y se compara con la resistencia a compresión del muro confinado de la NTC-Mampostería 2023. Eso no está en este libro.

## CROQUIS
CROQUIS DE LAS NERVADURAS — PLANTAS, TABLERO, CORTES Y ALZADO
Seis dibujos: las dos plantas con apoyos, nervaduras principales y vacíos; la planta del tablero escogido con sus casetones y nervaduras; el corte y el alzado de la nervadura secundaria; y el corte de la nervadura principal escogida. Todo sale de las tablas de abajo, que están enlazadas a NERVADURA y PRINCIPALES: se redibuja solo.
Para cambiar de tablero usa el selector de la hoja NERVADURA (celda amarilla de arriba). Para cambiar de nervadura principal usa el selector de esta hoja (sección 2). Las coordenadas viven en CROQUIS_DATOS, al final del libro: se generan solas, no se tocan.
1. TABLERO QUE SE DIBUJA — TODO ENLAZADO
Concepto | Valor | Unidad | Cómo se calcula / de dónde sale | Referencia
Tablero | F80016 N+3.00 | — | Enlazado a NERVADURA. | NERVADURA
Nivel | N+3.00 | — | — | NERVADURA
Modo | PERIMETRAL | — | — | NERVADURA
a_x | 442.6 | cm | NERVADURA × 100. | NERVADURA
a_y | 400 | cm | NERVADURA × 100. | NERVADURA
Claro corto paralelo a | Y | — | — | NERVADURA
Casetones en X / en Y | 6 × 5 | pzas | — | NERVADURA sección 10
Escala del dibujo de planta | 0.18527 | u/cm | El tablero se ajusta a un cuadro de 82 unidades. | Sólo dibujo
Origen X del dibujo | 12 | u | Centra el tablero. | Sólo dibujo
Origen Y del dibujo | 15.9462 | u | Centra el tablero. | Sólo dibujo
Inferior ‖ claro corto | 1 No. 4 corrida(s) | — | Enlazado a NERVADURA sección 4. | NERVADURA
Superior ‖ claro corto | 1 No. 4 corrida (no requiere bastones) | — | Largo desde el paño: punto de inflexión + máx(d, 12d_b, L_n/16), y ≥ L_d (NERVADURA sección 10). | NERVADURA secciones 5 y 10
Inferior ‖ claro largo | 1 No. 4 corrida(s) | — | — | NERVADURA sección 6
Superior ‖ claro largo | 1 No. 4 corrida (no requiere bastones) | — | — | NERVADURA secciones 7 y 10
2. NERVADURA PRINCIPAL QUE SE DIBUJA
Concepto | Valor | Unidad | Cómo se calcula / de dónde sale | Referencia
Tramo de nervadura principal | NP-23 | — | SELECTOR. Lista de PRINCIPALES. | PRINCIPALES
Renglón en PRINCIPALES | 23 | — | Auxiliar. | —
Nivel | N+3.00 | — | — | PRINCIPALES
Eje | x = 4.327 | — | — | PRINCIPALES
Condición | APOYADA | — | — | PRINCIPALES
L | 6.15 | m | — | PRINCIPALES
b | 20 | cm | — | PRINCIPALES
h | 45 | cm | — | PRINCIPALES
Varillas inferiores | 3 | pzas | — | PRINCIPALES
No. inferior | 4 | — | — | PRINCIPALES
Varillas superiores | 2 | pzas | — | PRINCIPALES
No. superior | 4 | — | — | PRINCIPALES
Separación de estribos (resto del claro) | 19.5 | cm | — | PRINCIPALES
Separación de estribos en 2h junto a cada apoyo | 19.5 | cm | — | PRINCIPALES · NTC-Concreto 6.3.7.7.7, p. 134
Estado | CUMPLE | — | — | PRINCIPALES
Paso del achurado de los apoyos | 4 | u | CAPTURA. Sólo dibujo. | Sólo dibujo
3. DIBUJOS
Arriba: plantas N+3.00 y N+6.00 (azul = tablero escogido, naranja = nervadura principal escogida, rojo = principales sin muro, gris grueso = muros que cargan, morado = vacíos, rombos rojos = castillos propuestos). Abajo: planta del tablero, corte y alzado de la nervadura secundaria, corte de la principal.

## CUANTIFICACION
CUANTIFICACIÓN — CONCRETO, CASETONES, MALLA Y ACERO DE NERVADURAS
Cantidades aproximadas para presupuesto. Los casetones se cuentan con el rectángulo envolvente y se escalan por el área real del tablero; el acero de nervaduras secundarias supone una nervadura por cada hilera de casetones más las de orilla, con el armado de TABLEROS.
1. DATOS DE CUANTIFICACIÓN
Concepto | Valor | Unidad | Cómo se usa | Referencia
Desperdicio de concreto | 1.05 | — | Multiplica el volumen. |  |  |  |  | Práctica de obra
Desperdicio de acero | 1.07 | — | Multiplica el peso. |  |  |  |  | Práctica de obra
Traslape / anclaje por extremo de varilla | 0.3 | m | Se suma a cada varilla. |  |  |  |  | Práctica de obra
2. POR TABLERO
Tablero | Área (m²) | Casetones (pzas) | Concreto (m³) | Malla (m²) | Acero ‖ corto (kg) | Acero ‖ largo (kg) | Acero total (kg) | Nota
F80001 N+3.00 | 4.34 | 6 | 0.653 | 4.34 | 22.2934 | 19.5898 | 41.8832 | —
F80003 N+3.00 | 11.33 | 21 | 1.3205 | 11.33 | 50.4455 | 48.9744 | 99.4199 | Rectángulo representativo
F80004 N+3.00 | 4.83 | 8 | 0.6315 | 4.83 | 21.8282 | 21.6195 | 43.4477 | —
F80005 N+3.00 | 4.69 | 8 | 0.5965 | 4.69 | 21.8879 | 21.0231 | 42.911 | —
F80006 N+3.00 | 1.4 | 1 | 0.278 | 1.4 | 6.3696 | 7.96 | 14.3295 | —
F80007 N+3.00 | 3.99 | 6 | 0.5655 | 3.99 | 21.1941 | 19.5898 | 40.7838 | —
F80008 N+3.00 | 17.9 | 35 | 1.955 | 17.9 | 87.7006 | 56.0119 | 143.7125 | Rectángulo representativo
F80009 N+3.00 | 18.84 | 28 | 2.694 | 18.84 | 82.0423 | 60.6042 | 142.6465 | —
F80010 N+3.00 | 6.25 | 8 | 0.9865 | 6.25 | 24.1045 | 24.017 | 48.1215 | —
F80011 N+3.00 | 1.37 | 0 | 0.3425 | 1.37 | 9.9301 | 8.0077 | 17.9377 | —
F80012 N+3.00 | 6.85 | 8 | 1.1365 | 6.85 | 125.1593 | 24.0051 | 149.1644 | —
F80013 N+3.00 | 1.63 | 2 | 0.2635 | 1.63 | 8.9281 | 10.3336 | 19.2617 | Rectángulo representativo
F80014 N+3.00 | 4.85 | 8 | 0.6365 | 4.85 | 21.868 | 21.6434 | 43.5114 | —
F80015 N+3.00 | 4.84 | 8 | 0.634 | 4.84 | 21.868 | 21.6374 | 43.5054 | —
F80016 N+3.00 | 17.7 | 30 | 2.265 | 17.7 | 64.0136 | 59.9501 | 123.9637 | —
F80017 N+3.00 | 2 | 0 | 0.5 | 2 | 13.1089 | 9.1448 | 22.2537 | —
F80018 N+3.00 | 15.7 | 25 | 2.125 | 15.7 | 53.9742 | 54.8688 | 108.843 | —
F80019 N+3.00 | 14.5 | 20 | 2.185 | 14.5 | 319.0534 | 46.8174 | 365.8707 | —
F80020 N+3.00 | 4.68 | 8 | 0.594 | 4.68 | 21.868 | 21.0231 | 42.8911 | —
F80021 N+3.00 | 4.68 | 8 | 0.594 | 4.68 | 21.868 | 21.0231 | 42.8911 | —
F2 N+6.00 | 4.34 | 6 | 0.653 | 4.34 | 22.2934 | 19.5898 | 41.8832 | —
F80010 N+6.00 | 6.25 | 8 | 0.9865 | 6.25 | 24.1045 | 24.017 | 48.1215 | —
F80023 N+6.00 | 4.83 | 8 | 0.6315 | 4.83 | 21.8282 | 21.6195 | 43.4477 | —
F80024 N+6.00 | 21.42 | 42 | 2.331 | 21.42 | 78.359 | 77.2338 | 155.5928 | —
F80025 N+6.00 | 20.21 | 32 | 2.7485 | 20.21 | 92.2976 | 64.5702 | 156.8678 | —
F80026 N+6.00 | 2.58 | 4 | 0.357 | 2.58 | 14.4229 | 14.4249 | 28.8479 | —
F80027 N+6.00 | 3.49 | 4 | 0.5845 | 3.49 | 17.4049 | 14.4289 | 31.8338 | —
F80028 N+6.00 | 0.6 | 0 | 0 | 0 | 0 | 0 | 0 | —
F80029 N+6.00 | 0.53 | 0 | 0 | 0 | 0 | 0 | 0 | —
F80030 N+6.00 | 17.7 | 30 | 2.265 | 17.7 | 64.0136 | 59.9501 | 123.9637 | —
F80031 N+6.00 | 17.7 | 30 | 2.265 | 17.7 | 64.0136 | 59.9263 | 123.9399 | —
F80032 N+6.00 | 18.96 | 36 | 2.148 | 18.96 | 87.7006 | 40.0085 | 127.7091 | Rectángulo representativo
TOTAL | 270.98 | 438 | 35.9265 | 269.85 | 1505.944 | 973.6131 | 2479.5571
3. NERVADURAS PRINCIPALES
Tramo | L (m) | b × h (cm) | Concreto extra (m³) | Long. (kg) | Estribos (kg) | Total (kg) |  | Nota
NP-01 | 4.327 | 20 × 55 | 0.38678 | 29.3846 | 25.468 | 54.8527 | CUMPLE
NP-02 | 4.327 | 20 × 60 | 0.43005 | 37.6324 | 18.5141 | 56.1465 | CUMPLE
NP-03 | 1.596 | 15 × 25 | 0.035177 | 8.7313 | 7.1552 | 15.8865 | CUMPLE
NP-04 | 1.402 | 15 × 25 | 0.030901 | 7.96 | 6.4397 | 14.3996 | CUMPLE
NP-05 | 0.463 | 15 × 25 | 0.010205 | 4.2265 | 4.6509 | 8.8774 | CUMPLE (en VOLADO)
NP-06 | 4.327 | 20 × 60 | 0.43005 | 29.3846 | 18.5141 | 47.8987 | CUMPLE
NP-07 | 1.909 | 15 × 30 | 0.056393 | 9.9758 | 7.0322 | 17.008 | CUMPLE (en VOLADO)
NP-08 | 2.722 | 20 × 40 | 0.16165 | 25.3734 | 10.4645 | 35.8379 | CUMPLE
NP-09 | 2 | 15 × 25 | 0.044082 | 0 | 0 | 0 | BORDE DE VOLADO — armado de orilla
NP-10 | 4.327 | 20 × 60 | 0.43005 | 37.6324 | 18.5141 | 56.1465 | CUMPLE
NP-11 | 3.409 | 15 × 35 | 0.12627 | 15.9398 | 11.739 | 27.6788 | CUMPLE
NP-12 | 3.427 | 20 × 45 | 0.23779 | 30.7582 | 12.7452 | 43.5034 | CUMPLE
NP-13 | 3.428 | 20 × 45 | 0.23786 | 30.7659 | 12.7452 | 43.5111 | CUMPLE
NP-14 | 2 | 15 × 25 | 0.044082 | 0 | 0 | 0 | BORDE DE VOLADO — armado de orilla
NP-15 | 4.925 | 20 × 75 | 0.63723 | 69.6261 | 26.2618 | 95.8879 | PENDIENTE: H/L < 0.6, falta el análisis de interacción muro-viga (NTC-M 4.1.18.2.1, p. 44)
NP-16 | 7.25 | 15 × 25 | 0.1598 | 0 | 0 | 0 | BORDE DE VOLADO — armado de orilla
NP-17 | 3.425 | 15 × 25 | 0.07549 | 0 | 0 | 0 | BORDE DE VOLADO — armado de orilla
NP-18 | 1.6 | 15 × 25 | 0.035265 | 8.7472 | 7.1552 | 15.9024 | CUMPLE
NP-19 | 1.825 | 15 × 25 | 0.040224 | 9.6418 | 7.8707 | 17.5125 | CUMPLE
NP-20 | 1.002 | 15 × 25 | 0.022085 | 6.3696 | 5.0086 | 11.3782 | CUMPLE
NP-21 | 3.025 | 20 × 40 | 0.17965 | 27.6878 | 11.6272 | 39.315 | CUMPLE
NP-22 | 1.925 | 20 × 30 | 0.075821 | 10.0394 | 8.4521 | 18.4915 | CUMPLE
NP-23 | 6.15 | 20 × 45 | 0.42673 | 33.5475 | 21.6668 | 55.2143 | CUMPLE
NP-24 | 4 | 20 × 55 | 0.35755 | 35.1348 | 16.4793 | 51.6141 | CUMPLE
NP-25 | 1.962 | 15 × 25 | 0.043244 | 10.1865 | 8.5862 | 18.7728 | CUMPLE
NP-26 | 5.497 | 20 × 80 | 0.76621 | 76.8344 | 29.8282 | 106.6626 | PENDIENTE: H/L < 0.6, falta el análisis de interacción muro-viga (NTC-M 4.1.18.2.1, p. 44)
NP-27 | 0.399 | 20 × 45 | 0.027686 | 4.965 | 7.0099 | 11.9749 | CUMPLE (en VOLADO)
NP-28 | 1.6 | 15 × 25 | 0.035265 | 8.7472 | 7.1552 | 15.9024 | CUMPLE
NP-29 | 3.025 | 20 × 35 | 0.1494 | 18.0162 | 12.0856 | 30.1018 | CUMPLE
NP-30 | 1.04 | 20 × 30 | 0.040963 | 6.5206 | 5.1652 | 11.6858 | CUMPLE (en VOLADO)
NP-31 | 3.028 | 15 × 25 | 0.06674 | 14.4249 | 12.5216 | 26.9465 | CUMPLE
NP-32 | 3.029 | 15 × 25 | 0.066762 | 14.4289 | 12.5216 | 26.9505 | CUMPLE
NP-33 | 1.825 | 15 × 25 | 0.040224 | 9.6418 | 12.1638 | 21.8056 | CUMPLE
NP-34 | 3.002 | 15 × 25 | 0.066167 | 14.3216 | 12.5216 | 26.8432 | CUMPLE
TOTAL |  |  | 5.9739 |  |  | 1024.7091
4. TOTALES A PEDIR
Concepto | Cantidad | Unidad | Cómo se calcula | Referencia
Concreto de losas (con desperdicio) | 43.9954 | m³ | Tableros + exceso de principales, × desperdicio. |  |  |  |  | —
Casetones de poliestireno 60×60×20 | 438 | pzas | Suma por tablero. |  |  |  |  | —
Malla electrosoldada | 296.835 | m² | Área de losa + 10% de traslapes. |  |  |  |  | —
Acero de nervaduras secundarias (con desperdicio) | 2653.1261 | kg | — |  |  |  |  | —
Acero de nervaduras principales (con desperdicio) | 1096.4387 | kg | — |  |  |  |  | —

## RESUMEN
RESUMEN DE LAS LOSAS NERVADAS — CASA ROCHA
Losa reticular LR-25 (casetón 60×60×20, nervadura de 10 cm, capa de 5 cm) en entrepiso N+3.00 y azotea N+6.00, apoyada en muros de block confinados y en nervaduras principales.
1. REVISIONES — TODO EN UN SOLO LUGAR
Revisión |  |  | Cuántos | de | [7 empty] | Estado
Tableros que CUMPLEN (nervaduras secundarias) |  |  | 28 | 30 | [7 empty] | REVISAR — 2 pendiente(s)
Tableros que piden MACIZAR casetones junto al apoyo |  |  | 2 | 32 | [7 empty] | informativo
Tableros que esperan a una nervadura principal |  |  | 0 | 32 | [7 empty] | CUMPLE — ninguno
Tableros que NO CUMPLEN |  |  | 2 | 32 | [7 empty] | REVISAR — ver lista
Tableros donde h_eq < espesor mínimo (calcular flecha) |  |  | 0 | 32 | [7 empty] | CUMPLE — ninguno
Tableros que no cumplen 6.7.8.1.4 (se diseñan como losa sobre vigas: recubrimiento de viga, sin ×1.1) |  |  | 23 | 28 | [7 empty] | informativo
Tableros fuera de 3.4.2.1 c) (M⁻ del borde común con un vecino difieren > 50 %): confirmar con el modelo |  |  | 27 | 28 | [7 empty] | informativo
Nervaduras principales que CUMPLEN con la sección propuesta |  |  | 28 | 30 | [7 empty] | REVISAR — 2 pendiente(s)
Nervaduras principales que hay que PERALTAR respecto a la dala 15×25 del modelo (incluye las PENDIENTES) |  |  | 18 | 30 | [7 empty] | informativo
Nervaduras principales PENDIENTES del análisis de interacción muro-viga (NTC-M 4.1.18.2.1) |  |  | 2 | 30 | [7 empty] | REVISAR — ver lista
Nervaduras principales que NO CUMPLEN |  |  | 0 | 30 | [7 empty] | CUMPLE — ninguno
Capa de compresión: temperatura, diafragma, recubrimiento, separación de la malla, punzonamiento, acero mínimo junto a la carga (6.7.6.1.2) y flexión con 1 000 kg |  |  | 4 | 7 | [7 empty] | REVISAR — ver lista
Anclaje de las nervaduras en bordes discontinuos (barra inferior a 1.25 fy y bastón superior en la dala de 15 cm) |  |  | 2 | 2 | [7 empty] | REVISAR — ver lista
Nervaduras principales sin apoyo |  |  | 0 | 34 | [7 empty] | CUMPLE — ninguno
Castillos propuestos aceptados |  |  | 8 | 8 | [7 empty] | informativo
2. DECISIONES QUE TE TOCAN
1) CASTILLOS: la hoja propone bajar a cimentación los castillos C1…C8 (APOYOS sección B). Sin ellos, las nervaduras principales de la cochera, del vacío de doble altura y de la escalera quedan en volado de 4 a 8 m. Si una bajada queda aislada (sin muro en planta baja) es columna: mínimo 25×25 (NTC-Concreto 6.4.2.1.1, p. 138).
2) PRINCIPALES CON MURO ENCIMA: la casa es estructura Tipo I de mampostería (muros desplantados sobre vigas, NTC-M 1.6.1 c, p. 15). Esas vigas deben cumplir 4.1.18.4 (L/h ≤ 14 si son rectangulares o I ≥ L³/1600 para la sección T, p. 46), la flecha de 4.1.18.3 con límite 0.3 cm + L/480 y f_CM ≤ F_R·f'm (4.1.18.2). Con eso la dala de 15×25 sólo queda en los tramos cortos; la tabla 4 da la sección propuesta (trabe descolgada) y en PRINCIPALES puedes cambiar b y h y ver el resultado al momento. Donde H/L < 0.6 (NP-15, NP-26) el procedimiento de 4.1.18.2 no aplica: queda PENDIENTE el análisis de interacción muro-viga (4.1.18.2.1, p. 44).
3) CAPA DE COMPRESIÓN DE 5 cm: con la malla 6x6-6/6 cumple temperatura (0.0018), recubrimiento interior y flexión con 1 000 kg, pero queda 2% abajo de la cuantía de diafragma (0.0025, 6.8.6.4), 1% abajo en punzonamiento con la carga directo sobre la capa y al 61% del acero mínimo alrededor de la carga concentrada (6.7.6.1.2). Lo resuelve una capa de 6 cm (casetón de 19 cm para seguir en h = 25) con malla 6x6-4/4, que cumple las tres. Contar el reparto del piso (NERVADURA sección 11) sólo resuelve el punzonamiento.
4) SOBRECARGA: la hoja suma 20 + 20 kg/m² (NTC-Criterios 5.1.2.1). Si la sobrecarga del modelo ya trae la «carga adicional 0.04 t/m²» de Naim, ponlos en cero en DATOS sección 5.
5) MODELO: corregir en ETABS F80032 y F80010 de azotea a LR-25, ponerle cargas a F2 y meter las secciones propuestas de las principales; luego volver a correr y comparar reacciones contra la hoja MUROS.
6) PLANOS: concreto Clase 1A f'c = 250 con agregado calizo de 1/2" (TMA ≤ 2/3 del recubrimiento), nota de las precauciones de 3.9.2 (casetón de medida fija para b_w y silletas para el peralte del lecho superior), malla especificada y apuntalamiento del entrepiso al colar la azotea (NTC-Criterios 6.1.3.1).
7) TABLEROS CHICOS (6.7.8.1.4, p. 187): con casetón de 60 cm la losa sólo cuenta como encasetonada donde la separación libre (60 cm) no pasa de 1/6 del claro, o sea con claro corto ≥ 3.60 m. En los demás la norma pide diseñarla como losa apoyada en vigas (6.7.8.1.9, p. 188): la hoja ya les pone a sus nervaduras recubrimiento de viga (4 cm, Tabla 4.14.16.a) y quita el ×1.1 de V_cR, y donde no alcanza sale NO CUMPLE. Opciones: casetón más chico en esos tableros (la nota de cada uno dice el tamaño máximo), colarlos macizos, o aceptar el criterio con justificación del Responsable.
8) MÉTODO DE COEFICIENTES (3.4.2.1 c, p. 64): donde un tablero chico colinda con uno grande, los M⁻ del borde común difieren más de 50 % y los coeficientes quedan fuera de su campo. La hoja distribuye 2/3 del desequilibrio con rigideces d³/a1 (3.4.3.1) y revisa con esos momentos; conviene confirmar los momentos de esos tableros con el modelo de ETABS (método reconocido, 3.4.1.1). La lista está en TABLEROS, columna «3.4.2.1 c)».
9) ANCLAJE EN BORDES DISCONTINUOS: la barra inferior de cada nervadura debe desarrollar 1.25 fy en el paño (6.7.8.1.7) con ≥ 15 cm dentro del muro, y el bastón superior fy (6.7.7.4.1.1 b); con No. 4, L_dh = 25 cm (32 cm a 1.25 fy) y en la dala de 15 cm sólo hay 11 cm. Opciones: dala o cadena de borde de ≥ 30–36 cm de ancho en esos bordes, barras con cabeza (14.4.4) o justificación del Responsable en planos (NERVADURA sección 10).
10) VOLADOS F80012 Y F80019 (NO CUMPLEN): sus nervaduras no son «viguetas» (6.7.8.1.4) y van como vigas con 4 cm de recubrimiento en las dos caras; además su cara superior queda sin techo (exposición A2, Tabla 4.3.1 c). En 10 cm de ancho cabe una sola varilla y el M⁻ del empotramiento (≈ 1.8 t·m por nervadura) pide una No. 8 que no cabe. Opciones: nervaduras más anchas en los volados (casetón más chico o nervadura de 15–20 cm), volado macizo con su propio diseño, o volado más corto. La malla de la capa en esas zonas pide protección (piso o impermeabilizante; selector en DATOS) o capa más gruesa. Mientras sigan, el desequilibrio de su momento sube el cortante de los tableros de respaldo (F80016, F80018, F80020, F80021): F80020 y F80021 piden macizar (TABLEROS, columna «ΔV por volado vecino»).
3. TABLA DE NERVADURAS SECUNDARIAS (COMO LA DE NAIM)
Tablero | Nervadura | Lecho | Mu (t·m) | b (cm) | h (cm) | Cant. var. | Var. No. | M_R (t·m) | Mu/M_R | Vu (t) | V_cR (t) | Estado del tablero
F80001 N+3.00 | ‖ claro corto | Inferior | 0.047266 | 31.3 | 25 | 1 | 4 | 0.95839 | 0.049318 |  |  | CUMPLE · fuera de 3.4.2.1 c)
| ‖ claro corto | Superior | 0.26052 | 10 | 25 | 1 | 4 | 0.87054 | 0.29926 | 0.14142 | 0.8604
| ‖ claro largo | Inferior | 0.019031 | 70 | 25 | 1 | 4 | 0.90807 | 0.020958
| ‖ claro largo | Superior | 0.018192 | 10 | 25 | 1 | 4 | 0.80957 | 0.022471
F80003 N+3.00 | ‖ claro corto | Inferior | 0.24812 | 70 | 25 | 1 | 4 | 0.96903 | 0.25605 |  |  | CUMPLE · fuera de 3.4.2.1 c)
| ‖ claro corto | Superior | 0.44077 | 10 | 25 | 1 | 4 | 0.87054 | 0.50632 | 0.52584 | 0.8604
| ‖ claro largo | Inferior | 0.16017 | 70 | 25 | 1 | 4 | 0.90807 | 0.17639
| ‖ claro largo | Superior | 0.27918 | 10 | 25 | 1 | 4 | 0.80957 | 0.34485
F80004 N+3.00 | ‖ claro corto | Inferior | 0.077123 | 46.15 | 25 | 1 | 4 | 0.96459 | 0.079954 |  |  | CUMPLE · fuera de 3.4.2.1 c)
| ‖ claro corto | Superior | 0.24865 | 10 | 25 | 1 | 4 | 0.87054 | 0.28563 | 0.28227 | 0.8604
| ‖ claro largo | Inferior | 0.058042 | 70 | 25 | 1 | 4 | 0.90807 | 0.063918
| ‖ claro largo | Superior | 0.098214 | 10 | 25 | 1 | 4 | 0.80957 | 0.12132
F80005 N+3.00 | ‖ claro corto | Inferior | 0.06178 | 46.3 | 25 | 1 | 4 | 0.96463 | 0.064046 |  |  | CUMPLE · fuera de 3.4.2.1 c)
| ‖ claro corto | Superior | 0.28685 | 10 | 25 | 1 | 4 | 0.87054 | 0.3295 | 0.25336 | 0.8604
| ‖ claro largo | Inferior | 0.045895 | 70 | 25 | 1 | 4 | 0.90807 | 0.050541
| ‖ claro largo | Superior | 0.10588 | 10 | 25 | 1 | 4 | 0.80957 | 0.13078
F80006 N+3.00 | ‖ claro corto | Inferior | 0.019999 | 31.3 | 25 | 1 | 4 | 0.95839 | 0.020867 |  |  | CUMPLE · fuera de 3.4.2.1 c)
| ‖ claro corto | Superior | 0.24274 | 10 | 25 | 1 | 4 | 0.87054 | 0.27884 | 0.084234 | 0.8604
| ‖ claro largo | Inferior | 0.012413 | 41.3 | 25 | 1 | 4 | 0.90209 | 0.013761
| ‖ claro largo | Superior | 0.11817 | 10 | 25 | 1 | 4 | 0.80957 | 0.14597
F80007 N+3.00 | ‖ claro corto | Inferior | 0.035712 | 29.325 | 25 | 1 | 4 | 0.9571 | 0.037313 |  |  | CUMPLE · fuera de 3.4.2.1 c)
| ‖ claro corto | Superior | 0.10707 | 10 | 25 | 1 | 4 | 0.87054 | 0.12299 | 0.11439 | 0.8604
| ‖ claro largo | Inferior | 0.012345 | 70 | 25 | 1 | 4 | 0.90807 | 0.013595
| ‖ claro largo | Superior | 0.12139 | 10 | 25 | 1 | 4 | 0.80957 | 0.14994
F80008 N+3.00 | ‖ claro corto | Inferior | 0.12438 | 56.125 | 25 | 1 | 4 | 0.96691 | 0.12863 |  |  | CUMPLE · fuera de 3.4.2.1 c)
| ‖ claro corto | Superior | 0.43014 | 10 | 25 | 1 | 4 | 0.87054 | 0.49411 | 0.338 | 0.8604
| ‖ claro largo | Inferior | 0.076367 | 70 | 25 | 1 | 4 | 0.90807 | 0.084098
| ‖ claro largo | Superior | 0.27681 | 10 | 25 | 1 | 4 | 0.80957 | 0.34192
F80009 N+3.00 | ‖ claro corto | Inferior | 0.36411 | 70 | 25 | 1 | 4 | 0.96903 | 0.37574 |  |  | CUMPLE · fuera de 3.4.2.1 c)
| ‖ claro corto | Superior | 0.6862 | 10 | 25 | 1 | 5 | 1.2927 | 0.53082 | 0.66466 | 0.99217
| ‖ claro largo | Inferior | 0.20554 | 70 | 25 | 1 | 4 | 0.90807 | 0.22635
| ‖ claro largo | Superior | 0.39254 | 10 | 25 | 1 | 4 | 0.79421 | 0.49426
F80010 N+3.00 | ‖ claro corto | Inferior | 0.11563 | 51.875 | 25 | 1 | 4 | 0.96603 | 0.1197 |  |  | CUMPLE · fuera de 3.4.2.1 c)
| ‖ claro corto | Superior | 0.27174 | 10 | 25 | 1 | 4 | 0.87054 | 0.31215 | 0.85823 | 0.8604
| ‖ claro largo | Inferior | 0.051003 | 70 | 25 | 1 | 4 | 0.90807 | 0.056167
| ‖ claro largo | Superior | 0.16382 | 10 | 25 | 1 | 4 | 0.80957 | 0.20235
F80011 N+3.00 | ‖ claro corto | Inferior | 0.0060263 | 16.225 | 25 | 1 | 4 | 0.94051 | 0.0064075 |  |  | CUMPLE · fuera de 3.4.2.1 c)
| ‖ claro corto | Superior | 0.24336 | 10 | 25 | 1 | 4 | 0.87054 | 0.27955 | 0 | 0.8604
| ‖ claro largo | Inferior | 0.0020593 | 70 | 25 | 1 | 4 | 0.90807 | 0.0022678
| ‖ claro largo | Superior | 0.027529 | 10 | 25 | 1 | 4 | 0.80957 | 0.034004
F80012 N+3.00 | ‖ claro corto | Inferior | 0 | 58.125 | 25 | 1 | 4 | 0.96728 | 0 |  |  | NO CUMPLE: no caben ε_t < 0.005
| ‖ claro corto | Superior | 1.8034 | 10 | 25 | 1 | 8 | 2.6339 | 0.68469 | 1.4466 | 1.3349
| ‖ claro largo | Inferior | 0 | 70 | 25 | 1 | 4 | 0.90807 | 0
| ‖ claro largo | Superior | 0 | 10 | 25 | 1 | 4 | 0.7486 | 0
F80013 N+3.00 | ‖ claro corto | Inferior | 0.022937 | 28.675 | 25 | 1 | 4 | 0.95663 | 0.023977 |  |  | CUMPLE · fuera de 3.4.2.1 c)
| ‖ claro corto | Superior | 0.089976 | 10 | 25 | 1 | 4 | 0.87054 | 0.10336 | 0.079808 | 0.8604
| ‖ claro largo | Inferior | 0.0084306 | 56.225 | 25 | 1 | 4 | 0.90596 | 0.0093057
| ‖ claro largo | Superior | 0.23606 | 10 | 25 | 1 | 4 | 0.80957 | 0.29159
F80014 N+3.00 | ‖ claro corto | Inferior | 0.054925 | 46.25 | 25 | 1 | 4 | 0.96462 | 0.05694 |  |  | CUMPLE · fuera de 3.4.2.1 c)
| ‖ claro corto | Superior | 0.33734 | 10 | 25 | 1 | 4 | 0.87054 | 0.38751 | 0.84017 | 0.8604
| ‖ claro largo | Inferior | 0.025766 | 70 | 25 | 1 | 4 | 0.90807 | 0.028375
| ‖ claro largo | Superior | 0.14403 | 10 | 25 | 1 | 4 | 0.80957 | 0.17791
F80015 N+3.00 | ‖ claro corto | Inferior | 0.067122 | 46.25 | 25 | 1 | 4 | 0.96462 | 0.069585 |  |  | CUMPLE · fuera de 3.4.2.1 c)
| ‖ claro corto | Superior | 0.30479 | 10 | 25 | 1 | 4 | 0.87054 | 0.35012 | 0.28317 | 0.8604
| ‖ claro largo | Inferior | 0.045755 | 70 | 25 | 1 | 4 | 0.90807 | 0.050387
| ‖ claro largo | Superior | 0.095321 | 10 | 25 | 1 | 4 | 0.80957 | 0.11774
F80016 N+3.00 | ‖ claro corto | Inferior | 0.32945 | 70 | 25 | 1 | 4 | 1.065 | 0.30933 |  |  | CUMPLE · fuera de 3.4.2.1 c)
| ‖ claro corto | Superior | 0.53178 | 10 | 25 | 1 | 4 | 0.96655 | 0.55019 | 0.93051 | 1.0105
| ‖ claro largo | Inferior | 0.27542 | 70 | 25 | 1 | 4 | 1.0041 | 0.2743
| ‖ claro largo | Superior | 0.43039 | 10 | 25 | 1 | 4 | 0.90558 | 0.47526
F80017 N+3.00 | ‖ claro corto | Inferior | 0.0083961 | 18.725 | 25 | 1 | 4 | 0.94547 | 0.0088804 |  |  | CUMPLE · fuera de 3.4.2.1 c)
| ‖ claro corto | Superior | 0.2584 | 10 | 25 | 1 | 4 | 0.87054 | 0.29682 | 0.46634 | 0.8604
| ‖ claro largo | Inferior | 0.0025313 | 70 | 25 | 1 | 4 | 0.90807 | 0.0027876
| ‖ claro largo | Superior | 0.072785 | 10 | 25 | 1 | 4 | 0.80957 | 0.089906
F80018 N+3.00 | ‖ claro corto | Inferior | 0.29035 | 70 | 25 | 1 | 4 | 1.065 | 0.27262 |  |  | CUMPLE · fuera de 3.4.2.1 c)
| ‖ claro corto | Superior | 0.41325 | 10 | 25 | 1 | 4 | 0.96655 | 0.42755 | 0.89585 | 1.0105
| ‖ claro largo | Inferior | 0.29894 | 70 | 25 | 1 | 4 | 1.0041 | 0.29773
| ‖ claro largo | Superior | 0.43878 | 10 | 25 | 1 | 4 | 0.90558 | 0.48452
F80019 N+3.00 | ‖ claro corto | Inferior | 0 | 58.125 | 25 | 1 | 4 | 0.96728 | 0 |  |  | NO CUMPLE: no caben ε_t < 0.005
| ‖ claro corto | Superior | 1.8034 | 10 | 25 | 1 | 8 | 2.6339 | 0.68469 | 1.4466 | 1.3349
| ‖ claro largo | Inferior | 0 | 70 | 25 | 1 | 4 | 0.90807 | 0
| ‖ claro largo | Superior | 0 | 10 | 25 | 1 | 4 | 0.7486 | 0
F80020 N+3.00 | ‖ claro corto | Inferior | 0.076488 | 46.25 | 25 | 1 | 4 | 0.96462 | 0.079293 |  |  | CUMPLE — MACIZAR 2 hilera(s) · fuera de 3.4.2.1 c)
| ‖ claro corto | Superior | 0.21042 | 10 | 25 | 1 | 4 | 0.87054 | 0.24171 | 1.3761 | 0.8604
| ‖ claro largo | Inferior | 0.050904 | 70 | 25 | 1 | 4 | 0.90807 | 0.056057
| ‖ claro largo | Superior | 0.24317 | 10 | 25 | 1 | 4 | 0.80957 | 0.30037
F80021 N+3.00 | ‖ claro corto | Inferior | 0.11102 | 46.25 | 25 | 1 | 4 | 0.96462 | 0.11509 |  |  | CUMPLE — MACIZAR 2 hilera(s)
| ‖ claro corto | Superior | 0.20562 | 10 | 25 | 1 | 4 | 0.87054 | 0.2362 | 1.3573 | 0.8604
| ‖ claro largo | Inferior | 0.068023 | 70 | 25 | 1 | 4 | 0.90807 | 0.07491
| ‖ claro largo | Superior | 0.055323 | 10 | 25 | 1 | 4 | 0.80957 | 0.068336
F2 N+6.00 | ‖ claro corto | Inferior | 0.04599 | 31.3 | 25 | 1 | 4 | 0.95839 | 0.047986 |  |  | CUMPLE · fuera de 3.4.2.1 c)
| ‖ claro corto | Superior | 0.35368 | 10 | 25 | 1 | 4 | 0.87054 | 0.40628 | 0.1376 | 0.8604
| ‖ claro largo | Inferior | 0.018518 | 70 | 25 | 1 | 4 | 0.90807 | 0.020392
| ‖ claro largo | Superior | 0.017701 | 10 | 25 | 1 | 4 | 0.80957 | 0.021864
F80010 N+6.00 | ‖ claro corto | Inferior | 0.11707 | 51.875 | 25 | 1 | 4 | 0.96603 | 0.12119 |  |  | CUMPLE · fuera de 3.4.2.1 c)
| ‖ claro corto | Superior | 0.27351 | 10 | 25 | 1 | 4 | 0.87054 | 0.31418 | 0.32654 | 0.8604
| ‖ claro largo | Inferior | 0.063762 | 70 | 25 | 1 | 4 | 0.90807 | 0.070218
| ‖ claro largo | Superior | 0.16619 | 10 | 25 | 1 | 4 | 0.80957 | 0.20528
F80023 N+6.00 | ‖ claro corto | Inferior | 0.070495 | 46.15 | 25 | 1 | 4 | 0.96459 | 0.073083 |  |  | CUMPLE · fuera de 3.4.2.1 c)
| ‖ claro corto | Superior | 0.43561 | 10 | 25 | 1 | 4 | 0.87054 | 0.5004 | 0.25801 | 0.8604
| ‖ claro largo | Inferior | 0.051228 | 70 | 25 | 1 | 4 | 0.90807 | 0.056415
| ‖ claro largo | Superior | 0.089773 | 10 | 25 | 1 | 4 | 0.80957 | 0.11089
F80024 N+6.00 | ‖ claro corto | Inferior | 0.44666 | 70 | 25 | 1 | 4 | 1.065 | 0.41938 |  |  | CUMPLE · fuera de 3.4.2.1 c)
| ‖ claro corto | Superior | 0.72478 | 10 | 25 | 1 | 4 | 0.96655 | 0.74986 | 0.72859 | 1.0105
| ‖ claro largo | Inferior | 0.3782 | 70 | 25 | 1 | 4 | 1.0041 | 0.37667
| ‖ claro largo | Superior | 0.59891 | 10 | 25 | 1 | 4 | 0.90558 | 0.66135
F80025 N+6.00 | ‖ claro corto | Inferior | 0.40438 | 70 | 25 | 1 | 4 | 0.96903 | 0.4173 |  |  | CUMPLE · fuera de 3.4.2.1 c)
| ‖ claro corto | Superior | 0.84047 | 10 | 25 | 1 | 5 | 1.2927 | 0.65016 | 0.70775 | 0.99217
| ‖ claro largo | Inferior | 0.24373 | 70 | 25 | 1 | 4 | 0.90807 | 0.26841
| ‖ claro largo | Superior | 0.41817 | 10 | 25 | 1 | 4 | 0.79421 | 0.52653
F80026 N+6.00 | ‖ claro corto | Inferior | 0.027048 | 27.525 | 25 | 1 | 4 | 0.95575 | 0.0283 |  |  | CUMPLE · fuera de 3.4.2.1 c)
| ‖ claro corto | Superior | 0.25748 | 10 | 25 | 1 | 4 | 0.87054 | 0.29577 | 0.093405 | 0.8604
| ‖ claro largo | Inferior | 0.011653 | 70 | 25 | 1 | 4 | 0.90807 | 0.012833
| ‖ claro largo | Superior | 0.13014 | 10 | 25 | 1 | 4 | 0.80957 | 0.16075
F80027 N+6.00 | ‖ claro corto | Inferior | 0.044457 | 35.025 | 25 | 1 | 4 | 0.96044 | 0.046288 |  |  | CUMPLE · fuera de 3.4.2.1 c)
| ‖ claro corto | Superior | 0.17729 | 10 | 25 | 1 | 4 | 0.87054 | 0.20365 | 0.17169 | 0.8604
| ‖ claro largo | Inferior | 0.023114 | 70 | 25 | 1 | 4 | 0.90807 | 0.025454
| ‖ claro largo | Superior | 0.13264 | 10 | 25 | 1 | 4 | 0.80957 | 0.16384
F80028 N+6.00 | ‖ claro corto | Inferior | 0 | 24.975 | 25 | 0 | 4 | 0 | 0 |  |  | HUECO — marco de nervaduras principales
| ‖ claro corto | Superior | 0 | 10 | 25 | 0 | 4 | 0 | 0 | 0 | 0
| ‖ claro largo | Inferior | 0 | 70 | 25 | 0 | 4 | 0 | 0
| ‖ claro largo | Superior | 0 | 10 | 25 | 0 | 4 | 0 | 0
F80029 N+6.00 | ‖ claro corto | Inferior | 0 | 17.475 | 25 | 0 | 4 | 0 | 0 |  |  | HUECO — marco de nervaduras principales
| ‖ claro corto | Superior | 0 | 10 | 25 | 0 | 4 | 0 | 0 | 0 | 0
| ‖ claro largo | Inferior | 0 | 70 | 25 | 0 | 4 | 0 | 0
| ‖ claro largo | Superior | 0 | 10 | 25 | 0 | 4 | 0 | 0
F80030 N+6.00 | ‖ claro corto | Inferior | 0.58227 | 70 | 25 | 1 | 4 | 1.065 | 0.54671 |  |  | CUMPLE · fuera de 3.4.2.1 c)
| ‖ claro corto | Superior | 0.28071 | 10 | 25 | 1 | 4 | 0.96655 | 0.29043 | 0.64139 | 1.0105
| ‖ claro largo | Inferior | 0.45019 | 70 | 25 | 1 | 4 | 1.0041 | 0.44836
| ‖ claro largo | Superior | 0.59676 | 10 | 25 | 1 | 4 | 0.90558 | 0.65898
F80031 N+6.00 | ‖ claro corto | Inferior | 0.58177 | 70 | 25 | 1 | 4 | 1.065 | 0.54624 |  |  | CUMPLE · fuera de 3.4.2.1 c)
| ‖ claro corto | Superior | 0.2805 | 10 | 25 | 1 | 4 | 0.96655 | 0.29021 | 0.64112 | 1.0105
| ‖ claro largo | Inferior | 0.45019 | 70 | 25 | 1 | 4 | 1.0041 | 0.44836
| ‖ claro largo | Superior | 0.59676 | 10 | 25 | 1 | 4 | 0.90558 | 0.65898
F80032 N+6.00 | ‖ claro corto | Inferior | 0.13449 | 56.125 | 25 | 1 | 4 | 0.96691 | 0.13909 |  |  | CUMPLE · fuera de 3.4.2.1 c)
| ‖ claro corto | Superior | 0.50587 | 10 | 25 | 1 | 4 | 0.87054 | 0.5811 | 0.36369 | 0.8604
| ‖ claro largo | Inferior | 0.067545 | 70 | 25 | 1 | 4 | 0.90807 | 0.074384
| ‖ claro largo | Superior | 0.33494 | 10 | 25 | 1 | 4 | 0.80957 | 0.41373
4. TABLA DE NERVADURAS PRINCIPALES
Tramo | Nivel | Condición | L (m) | b (cm) | h (cm) | Inferior |  | Superior |  | Estribos | h mín. sin flecha (cm) | Estado
NP-01 · Eje 2 (y = 1.919) | N+3.00 | APOYADA | 4.327 | 20 | 55 | 3 No. 4 |  | 3 No. 4 |  | E No. 3 @ 10.0 en 2h y 20.0 cm | 30 | CUMPLE
NP-02 · Eje 3 (y = 2.921) | N+3.00 | APOYADA | 4.327 | 20 | 60 | 3 No. 5 |  | 3 No. 4 |  | E No. 3 @ 20.0 cm | 40 | CUMPLE
NP-03 · Eje 3 (y = 2.921) | N+3.00 | APOYADA | 1.596 | 15 | 25 | 2 No. 4 |  | 2 No. 4 |  | E No. 3 @ 9.5 cm | 25 | CUMPLE
NP-04 · Eje 6 (y = 6.948) | N+3.00 | APOYADA | 1.402 | 15 | 25 | 2 No. 4 |  | 2 No. 4 |  | E No. 3 @ 9.5 cm | 25 | CUMPLE
NP-05 · Eje 6 (y = 6.948) | N+3.00 | VOLADO | 0.463 | 15 | 25 | 2 No. 4 |  | 2 No. 4 |  | E No. 3 @ 9.5 cm | 25 | CUMPLE (en VOLADO)
NP-06 · Eje 7 (y = 7.871) | N+3.00 | APOYADA | 4.327 | 20 | 60 | 3 No. 4 |  | 3 No. 4 |  | E No. 3 @ 20.0 cm | 35 | CUMPLE
NP-07 · y = 8.910 | N+3.00 | VOLADO | 1.909 | 15 | 30 | 2 No. 4 |  | 2 No. 4 |  | E No. 3 @ 12.0 cm | 25 | CUMPLE (en VOLADO)
NP-08 · Eje 8 (y = 9.950) | N+3.00 | APOYADA | 2.722 | 20 | 40 | 3 No. 5 |  | 3 No. 4 |  | E No. 3 @ 17.0 cm | 35 | CUMPLE
NP-09 · y = 14.021 | N+3.00 | BORDE DE VOLADO | 2 | 15 | 25 | — |  | — |  | — | 0 | BORDE DE VOLADO — armado de orilla
NP-10 · y = 14.021 | N+3.00 | APOYADA | 4.327 | 20 | 60 | 3 No. 5 |  | 3 No. 4 |  | E No. 3 @ 20.0 cm | 35 | CUMPLE
NP-11 · y = 14.247 | N+3.00 | APOYADA | 3.409 | 15 | 35 | 2 No. 4 |  | 2 No. 4 |  | E No. 3 @ 14.5 cm | 25 | CUMPLE
NP-12 · y = 15.846 | N+3.00 | APOYADA | 3.427 | 20 | 45 | 3 No. 5 |  | 3 No. 4 |  | E No. 3 @ 19.5 cm | 35 | CUMPLE
NP-13 · y = 15.846 | N+3.00 | APOYADA | 3.428 | 20 | 45 | 3 No. 5 |  | 3 No. 4 |  | E No. 3 @ 19.5 cm | 30 | CUMPLE
NP-14 · Eje 12 (y = 17.446) | N+3.00 | BORDE DE VOLADO | 2 | 15 | 25 | — |  | — |  | — | 0 | BORDE DE VOLADO — armado de orilla
NP-15 · Eje 12 (y = 17.446) | N+3.00 | APOYADA | 4.925 | 20 | 75 | 2 No. 8 |  | 3 No. 5 |  | E No. 3 @ 20.0 cm | 55 | PENDIENTE: H/L < 0.6, falta el análisis de interacción muro-viga (NTC-M 4.1.18.2.1, p. 44)
NP-16 · y = 23.446 | N+3.00 | BORDE DE VOLADO | 7.25 | 15 | 25 | — |  | — |  | — | 0 | BORDE DE VOLADO — armado de orilla
NP-17 · x = -2.000 | N+3.00 | BORDE DE VOLADO | 3.425 | 15 | 25 | — |  | — |  | — | 0 | BORDE DE VOLADO — armado de orilla
NP-18 · x = 3.029 | N+3.00 | APOYADA | 1.6 | 15 | 25 | 2 No. 4 |  | 2 No. 4 |  | E No. 3 @ 9.5 cm | 25 | CUMPLE
NP-19 · Eje C (x = 3.427) | N+3.00 | APOYADA | 1.825 | 15 | 25 | 2 No. 4 |  | 2 No. 4 |  | E No. 3 @ 9.5 cm | 25 | CUMPLE
NP-20 · x = 4.327 | N+3.00 | APOYADA | 1.002 | 15 | 25 | 2 No. 4 |  | 2 No. 4 |  | E No. 3 @ 9.5 cm | 25 | CUMPLE
NP-21 · x = 4.327 | N+3.00 | APOYADA | 3.025 | 20 | 40 | 3 No. 5 |  | 3 No. 4 |  | E No. 3 @ 17.0 cm | 30 | CUMPLE
NP-22 · x = 4.327 | N+3.00 | APOYADA | 1.925 | 20 | 30 | 2 No. 4 |  | 2 No. 4 |  | E No. 3 @ 12.0 cm | 25 | CUMPLE
NP-23 · x = 4.327 | N+3.00 | APOYADA | 6.15 | 20 | 45 | 3 No. 4 |  | 2 No. 4 |  | E No. 3 @ 19.5 cm | 40 | CUMPLE
NP-24 · Eje D (x = 4.426) | N+3.00 | APOYADA | 4 | 20 | 55 | 3 No. 5 |  | 3 No. 4 |  | E No. 3 @ 20.0 cm | 40 | CUMPLE
NP-25 · Eje F (x = 5.441) | N+3.00 | APOYADA | 1.962 | 15 | 25 | 2 No. 4 |  | 2 No. 4 |  | E No. 3 @ 9.5 cm | 25 | CUMPLE
NP-26 · Eje F (x = 5.441) | N+3.00 | APOYADA | 5.497 | 20 | 80 | 2 No. 8 |  | 3 No. 5 |  | E No. 3 @ 20.0 cm | 55 | PENDIENTE: H/L < 0.6, falta el análisis de interacción muro-viga (NTC-M 4.1.18.2.1, p. 44)
NP-27 · Eje F (x = 5.441) | N+3.00 | VOLADO | 0.399 | 20 | 45 | 2 No. 4 |  | 3 No. 4 |  | E No. 3 @ 19.5 cm | 25 | CUMPLE (en VOLADO)
NP-28 · x = 5.822 | N+3.00 | APOYADA | 1.6 | 15 | 25 | 2 No. 4 |  | 2 No. 4 |  | E No. 3 @ 9.5 cm | 25 | CUMPLE
NP-29 · Eje G (x = 5.923) | N+3.00 | APOYADA | 3.025 | 20 | 35 | 3 No. 4 |  | 2 No. 4 |  | E No. 3 @ 14.5 cm | 25 | CUMPLE
NP-30 · x = 7.350 | N+3.00 | VOLADO | 1.04 | 20 | 30 | 2 No. 4 |  | 2 No. 4 |  | E No. 3 @ 12.0 cm | 25 | CUMPLE (en VOLADO)
NP-31 · y = 16.697 | N+6.00 | APOYADA | 3.028 | 15 | 25 | 2 No. 4 |  | 2 No. 4 |  | E No. 3 @ 9.5 cm | 25 | CUMPLE
NP-32 · y = 16.997 | N+6.00 | APOYADA | 3.029 | 15 | 25 | 2 No. 4 |  | 2 No. 4 |  | E No. 3 @ 9.5 cm | 25 | CUMPLE
NP-33 · Eje A (x = 0.000) | N+6.00 | APOYADA | 1.825 | 15 | 25 | 2 No. 4 |  | 2 No. 4 |  | E No. 3 @ 4.5 en 2h y 9.5 cm | 25 | CUMPLE
NP-34 · Eje G (x = 5.923) | N+6.00 | APOYADA | 3.002 | 15 | 25 | 2 No. 4 |  | 2 No. 4 |  | E No. 3 @ 9.5 cm | 25 | CUMPLE
«h mín. sin flecha» = el mínimo por flexión, Tabla 6.3.3.1.1 y NTC-M 4.1.18; la h propuesta (columna h) ya incluye la flecha de 13.4 y el acomodo de varillas: no se baja la trabe a ese valor.
5. CANTIDADES
Concreto de losas (con desperdicio) |  |  | 43.9954 | m³
Casetones 60×60×20 |  |  | 438 | pzas
Malla electrosoldada |  |  | 296.835 | m²
Acero de nervaduras secundarias |  |  | 2653.1261 | kg
Acero de nervaduras principales |  |  | 1096.4387 | kg
6. CONDICIONES DE OBRA
• Castillos que se bajan a cimentación: refuerzo anclado en el cimiento con escuadra a 90° hacia adentro, empotramiento ≥ 40 cm en cimiento de piedra; traslapes sólo en el tercio medio de la planta baja con estribos @ 7.5 cm (NTC-M 4.1.16.3 a 4.1.16.5, p. 43; 4.2.7.5.2, p. 53). Dalas con 4 varillas y As ≥ 0.2(f'c/fy)·b·h: la D-15x20 pide 3.57 cm² (2 No. 4 + 2 No. 3) (NTC-M 6.2.2.2, p. 62).
• Nervaduras principales sin muro abajo: se arman como trabe con recubrimiento de 4 cm, 2 No. 4 corridas como mínimo arriba y abajo y estribos cerrados No. 3 a 135° (gancho 8 cm) con la separación de PRINCIPALES (columna «Cortante»). En las vigas perimetrales (NP-01 y NP-33) van más cerrados en 2h junto a cada apoyo (NTC-Concreto 6.3.5.1.1, p. 122; 6.3.7.7.7 y 6.3.7.7.8, p. 134; 14.7.3.3, p. 375). Las que piden más de 25 cm quedan descolgadas.
• Toda nervadura secundaria lleva 1 No. 4 corrida abajo y 1 No. 4 corrida arriba; la inferior se ancla para 1.25 fy en el paño (6.7.6.1.3, p. 175; 6.7.8.1.7, p. 188). Bastones con el largo de TABLEROS medido desde el paño. En bordes discontinuos el gancho no cabe en la dala de 15 cm: va la solución que escojas en la decisión 9 (dala o cadena de borde más ancha o barras con cabeza; 6.7.7.4.1.1, p. 179).
• Donde la hoja pide MACIZAR, se quita la hilera de casetones junto al apoyo en todo el ancho del tablero. En esquinas exteriores sobre muros se refuerza arriba y abajo en un quinto del claro largo (6.7.7.3.1, p. 178).
• En el borde común de dos tableros se arma con el mayor de los dos bastones; los momentos ya incluyen la distribución de 2/3 del desequilibrio (3.4.3.1, p. 64).
• Traslapes clase B: secundarias No. 3 ≈ 50 cm y No. 4 ≈ 66 cm; principales, lecho inferior No. 4 ≈ 66, No. 5 ≈ 83 y No. 8 ≈ 166 cm; principales con h ≥ 40 cm, lecho superior No. 4 ≈ 86 y No. 5 ≈ 108 cm (ψp = 1.3, Tabla 14.4.2.6, p. 354). Fuera de las secciones de esfuerzo máximo y alternados; malla traslapada un cuadro + 5 cm (14.5.1.3, Tabla 14.5.2.1, 14.5.4.1).

## REFERENCIAS
REFERENCIAS — QUÉ DOCUMENTO Y QUÉ PARTE CHECAR
Los archivos del proyecto se citan por su tabla o capa; los documentos de Naim por página impresa; las NTC 2023 por numeral y página impresa de cada norma, cotejados contra el texto oficial del compendio.
MODELO ETABS — 001_EST_CROCHA_R3.2.e2k
Tema | Documento | Tabla / capa / página / sección | — | —
Geometría de tableros, dalas, castillos y muros por nivel | 001_EST_CROCHA_R3.2.e2k | POINT COORDINATES / LINE CONNECTIVITIES / AREA CONNECTIVITIES / AREA ASSIGNS
Losa LR-25: espesor 0.25 y modificadores F 0.6688, M 0.29915 | 001_EST_CROCHA_R3.2.e2k | SLAB PROPERTIES — SHELLPROP "LR-25"
Concreto f'c = 250 kg/cm², E = 14,000√f'c, γ = 2440 kg/m³ | 001_EST_CROCHA_R3.2.e2k | MATERIAL PROPERTIES — "Concreto f'c=250kg/cm2. Clase 1A"
Peso equivalente de la LR-25: 1503.75 kg/m³ | 001_EST_CROCHA_R3.2.e2k | MATERIAL "Concreto f'c=250kg/cm2. Clase 1A (LR-25 equiv)"
Varilla fy = 4200 kg/cm² | 001_EST_CROCHA_R3.2.e2k | MATERIAL "Fy=4200"
Sobrecarga y cargas vivas por tablero | 001_EST_CROCHA_R3.2.e2k | SHELL OBJECT LOADS — AREALOAD
Barandales, muros bajos, pretiles y reacción de la escalera | 001_EST_CROCHA_R3.2.e2k | FRAME OBJECT LOADS — LINELOAD
Combinaciones 1.3 CM + 1.5 CV (Comb2.2) y 1.5/1.7 (Comb2.1, grupo A) | 001_EST_CROCHA_R3.2.e2k | LOAD COMBINATIONS
Dalas D-15x20 y vigas VP-15x40 del pergolado | 001_EST_CROCHA_R3.2.e2k | FRAME SECTIONS / LINE ASSIGNS
PLANOS DXF
Tema | Documento | Tabla / capa / página / sección | — | —
Casetón 60×60×20, nervadura 10 cm, capa 5 cm (h = 0.25) | 001_PLANO_CROCHA_R3.0.dxf | NOTAS DE CORTES, nota 2 (capa 010_Notas)
Azotea: losa reticular, peralte según cálculo | 001_PLANO_CROCHA_R3.0.dxf | NOTAS DE CORTES, nota 3
Vacío de doble altura, vacío de escalera, tragaluces | 001_PLANO_CROCHA_R3.0.dxf | Capa 004_Vacios, plantas PRIMER NIVEL y AZOTEA
Escalera curva (cubo de escalera) | 001_PLANO_CROCHA_R3.0.dxf | Capa 005_Escalera
Cochera de 8.70 m libres (muros sólo en A y J) | 001_PLANO_CROCHA_R3.0.dxf | Capa 001_Muros, PLANTA BAJA
Tableros y áreas tributarias a 45° | AREAS_TRIBUTARIAS_R3.2.dxf | Capas TRIB_TABLERO, TRIB_AREA, TRIB_HUECO
DOCUMENTOS DE NAIM (página impresa)
Tema | Documento | Tabla / capa / página / sección | — | —
Normas usadas: NTC-2023 concreto, mampostería, acero; MOC-CFE sismo 2015 | Naim — CASA HABITACIÓN, MEMORIA DE CÁLCULO (sep-2024) | pág. 3
Materiales: f'c 250, fy 4200, f'm 15 (valor del Cap. 12, sólo para Tipo II; esta casa es Tipo I) | Naim — CASA HABITACIÓN, MEMORIA DE CÁLCULO (sep-2024) | pág. 4
Cargas muertas de entrepiso (0.33 t/m²) y azotea (0.29 t/m²); carga viva de habitación | Naim — CASA HABITACIÓN, MEMORIA DE CÁLCULO (sep-2024) | pág. 5
Carga viva de azotea con pendiente ≤ 5% | Naim — CASA HABITACIÓN, MEMORIA DE CÁLCULO (sep-2024) | pág. 6
Factores 1.3 permanentes / 1.5 variables, estructura grupo B | Naim — CASA HABITACIÓN, MEMORIA DE CÁLCULO (sep-2024) | pág. 8 (lista de combinaciones en pág. 9)
Tabla de nervaduras: recubrimiento 2 cm, MR y VcR de cada nervadura (con eso se verificaron las fórmulas) | Naim — CASA HABITACIÓN, MEMORIA DE CÁLCULO (sep-2024) | pág. 13
FR = 0.9 en flexión y As mín = 0.7√f'c/fy·b·d (fórmula anterior; la 2023 pide máx(0.80√f'c, 14)/fy) | Naim — 21-03 MEMORIA DE CÁLCULO (jul-2021) | pág. 13
Detalle de nervadura principal/secundaria, malla 6x6-10/10, tabla de nervaduras | Naim — CASA HABITACIÓN, PLANOS EST-01 a EST-06 | EST-03, EST-04 y EST-05
Mallas con Fy = 5000 kg/cm²; recubrimiento de 2 cm en losas y dalas | Naim — EST CASA YÉPEZ | Notas 1.2 y 1.2.2
NTC-Concreto 2023 (CDMX) — NUMERAL Y PÁGINA IMPRESA
Tema | Documento | Tabla / capa / página / sección | — | —
Concreto Clase 1A, f'c ≥ 250; Ec = 14 000√f'c (agregado calizo); f̄f = 2√f'c | NTC-Concreto 2023 (CDMX) | 2.2.2 a), p. 30 · Tabla 2.2.1, p. 31 · Tabla 2.2.6.3, p. 33 · 2.2.8.4, p. 34
Tamaño máximo del agregado ≤ 2/3 del recubrimiento y de la separación libre | NTC-Concreto 2023 (CDMX) | 2.2.5.2.1, p. 32
Barras Grado 42 y malla NMX-B-290 (fy de diseño ≤ 7 000 en losas; estribos corrugados, fy ≤ 4 200) | NTC-Concreto 2023 (CDMX) | 2.4.2.1.1, p. 43 · 2.4.2.1.6 y 2.4.2.1.7, p. 44 · Tabla 2.4.2.2.4.a, p. 46
Métodos reconocidos y líneas de fluencia; losa como diafragma | NTC-Concreto 2023 (CDMX) | 3.4.1.1 y 3.4.1.2, p. 64
Método de coeficientes: condiciones a) a d) y distribución de momentos | NTC-Concreto 2023 (CDMX) | 3.4.2.1 y 3.4.3.1, p. 64
Coeficientes de momento, franjas centrales, caso I (losa monolítica) | NTC-Concreto 2023 (CDMX) | Tabla 3.4.2.1, p. 65 (≈50% de valores cambiaron respecto a 2017, comentario p. 66)
Cargas lineales de muros dentro de un tablero | NTC-Concreto 2023 (CDMX) | 3.4.4.1 a 3.4.4.3 y Tabla 3.4.4.2, pp. 65–66
Bloque equivalente: f''c = 0.85f'c, β1 = 0.85 hasta f'c = 300, ε_cu = 0.003 | NTC-Concreto 2023 (CDMX) | 3.6.1 d) y e), ec. 3.6.1, p. 68
Factores de resistencia: flexión 0.65–0.90 según ε_t; cortante 0.75 | NTC-Concreto 2023 (CDMX) | Tablas 3.8.2.1 y 3.8.2.2, p. 70 · 3.8.2.4, p. 71
Reducción de 20 mm en anchos < 200 mm y en el peralte del lecho superior ≤ 200 mm, salvo precauciones anotadas en planos | NTC-Concreto 2023 (CDMX) | 3.9.1 d) y e) y 3.9.2, p. 74
Clase de exposición (cara superior de volados sin techo: A2) y recubrimientos (losas y viguetas 20 mm; vigas 40 mm; intemperie 40 mm) | NTC-Concreto 2023 (CDMX) | Tabla 4.3.1 c) y 4.3.2, p. 76 · 4.13.1.1 y 4.13.2.2, p. 83 · Tabla 4.13.3.1 y 4.13.3.2, p. 84 · Tabla 4.14.16.a, p. 85
Cuantía balanceada; ancho efectivo del patín; MR de sección rectangular y T | NTC-Concreto 2023 (CDMX) | ec. 5.2.1.3.1, p. 88 · Tabla 5.2.1.4.2, p. 89 · ecs. 5.2.2.1.1.1.a y b, p. 89 · 5.2.2.1.3.1, p. 90
Cortante: V_cR con A_v,mín (0.5√f'c o 2p^(1/3)√f'c ≤ 1.25√f'c); sin refuerzo en el alma (2λs·p^(1/3)√f'c); límite de la sección; V_sR | NTC-Concreto 2023 (CDMX) | 5.5.2.1 y 5.5.2.2, p. 94 · 5.5.3.1.1 y 5.5.3.1.2, pp. 94–95 · 5.5.3.2.1, p. 95 · 5.5.3.6.1 y 5.5.3.8.1, p. 97
Punzonamiento de la capa con la carga concentrada | NTC-Concreto 2023 (CDMX) | Tabla 5.6.2.1.1, p. 100
Vigas (incluye nervaduras): claro, h/b ≤ 6, peralte mínimo L/16–L/8 y h ≥ 25 cm | NTC-Concreto 2023 (CDMX) | 6.3.1.2 b), 6.3.2.1 y 6.3.2.2, p. 117 · Tabla 6.3.3.1.1, p. 120 · 6.3.3.2.1 y 6.3.3.3.1, p. 121
Vigas: As mín = máx(0.80√f'c, 14)/fy·b_w·d (con patín a tensión en viga isostática —volados— b_w = el menor de b_f y 2b_w), 2 barras corridas, excepción 4/3; As máx 0.90 As,b | NTC-Concreto 2023 (CDMX) | 6.3.5.1.1 a 6.3.5.1.3 y 6.3.5.2.1, p. 122
Vigas: A_v,mín (casos exentos) y su valor | NTC-Concreto 2023 (CDMX) | 6.3.5.4.1 y Tabla 6.3.5.4.1, p. 123 · Tabla 6.3.5.4.4, p. 124
Corte y anclaje del refuerzo de flexión; punto de inflexión | NTC-Concreto 2023 (CDMX) | 6.3.7.3.4 a 6.3.7.3.6, p. 127 · 6.3.7.3.10, p. 129
Separación máxima de estribos; integridad estructural (2h en extremos) | NTC-Concreto 2023 (CDMX) | Tabla 6.3.7.6.2.2, p. 132 · 6.3.7.7, p. 134
Losas en dos direcciones: alcance (nervaduras en dos direcciones) | NTC-Concreto 2023 (CDMX) | 6.7.1.1 e) y comentario de 6.7.1, p. 165
Espesor mínimo: Tabla 6.7.3.1.1 (sin vigas) y Tabla 6.7.3.1.2 (α_fm), +10% en borde discontinuo; flechas si no cumple | NTC-Concreto 2023 (CDMX) | Tabla 6.7.3.1.1, p. 167 · Tabla 6.7.3.1.2, 6.7.3.1.2.1 y 6.7.3.2.1, p. 168
Losas controladas por tensión | NTC-Concreto 2023 (CDMX) | 6.7.3.3.1, p. 169
Sección crítica de cortante a d del paño | NTC-Concreto 2023 (CDMX) | 6.7.4.3.2, p. 172
As mín de losa 0.0018·A_g; acero mínimo alrededor de una carga concentrada (ec. 6.7.6.1.2, ancho b_losa); 1 No. 4 abajo y 1 No. 4 arriba corridas en toda nervadura | NTC-Concreto 2023 (CDMX) | 6.7.6.1.1 a 6.7.6.1.3, p. 175 · Tabla 6.7.4.2.2.3, p. 171
Refuerzo de esquinas exteriores; bordes discontinuos | NTC-Concreto 2023 (CDMX) | 6.7.7.3.1, p. 178 · 6.7.7.4.1.1, p. 179
Losas encasetonadas: b_w ≥ 10 cm, h ≤ 3.5b_w, separación libre ≤ 80 cm y ≤ claro/6; V_cR × 1.1; carga de 1 000 kg en 10×10 cm | NTC-Concreto 2023 (CDMX) | 6.7.8.1.2 a 6.7.8.1.6, p. 187
Losas encasetonadas: barra inferior continua para 1.25 fy; refuerzo de la capa; si no cumple, losa sobre vigas; capa ≥ máx(a_c/13, 50 mm) | NTC-Concreto 2023 (CDMX) | 6.7.8.1.7 a 6.7.8.1.9 y 6.7.8.3.1, p. 188
Diafragma: firme ≥ 50 mm (≥ 60 mm con claros ≥ 6 m); V_R; cuantía mínima 0.0025; separación ≤ 5t y 45 cm | NTC-Concreto 2023 (CDMX) | 6.8.1.1 a), p. 188 · 6.8.3.1.2, p. 189 · ec. 6.8.5.3.2, p. 192 · 6.8.6.3, 6.8.6.4 y 6.8.7.3, p. 196
Columnas de ductilidad baja (si una bajada queda aislada): dimensión ≥ 25 cm | NTC-Concreto 2023 (CDMX) | ec. 6.4.1.1, p. 137 · 6.4.2.1.1, p. 138
Flechas: límites 0.5 cm + L/240 y 0.3 cm + L/480; inercia efectiva (Bischoff); diferida λΔ = ξ/(1 + 50p′) | NTC-Concreto 2023 (CDMX) | 13.4.1.1, p. 336 · Tabla 13.4.3.2 y ec. 13.4.3.3, p. 338 · ec. 13.4.4.1, p. 339
Vibración de pisos que no cumplen el espesor mínimo | NTC-Concreto 2023 (CDMX) | 13.7.1.1, p. 343
Contracción y temperatura: cuantía 0.0018 (ya no 660x₁/(fy(x₁+100))) | NTC-Concreto 2023 (CDMX) | 13.8.2.1.1, p. 345
Separación libre mínima: máx(25 mm, d_b, 1.5·TMA) | NTC-Concreto 2023 (CDMX) | 14.2.1, p. 347
Ganchos y dobleces (90°: 12d_b; estribos 135°: 6d_b ≥ 80 mm) | NTC-Concreto 2023 (CDMX) | Tabla 14.3.1, p. 349 · 14.3.4 y Tabla 14.3.2, p. 350
Longitud de desarrollo L_d (No. 6 y menores / No. 7 a 11; «otros casos»), factor ψp de barra superior, gancho L_dh y traslapes clase B; traslape de malla | NTC-Concreto 2023 (CDMX) | 14.4.2.1, p. 352 · Tabla 14.4.2.4, p. 353 · Tabla 14.4.2.6, p. 354 · 14.4.3.1 a) a c), p. 355 · 14.4.10.2, p. 366 · Tabla 14.5.2.1, p. 367 · 14.5.4.1, p. 369
Estribo cerrado mínimo No. 3; separación ≤ 16d_b long. y 48d_b del estribo | NTC-Concreto 2023 (CDMX) | 14.7.3.2 y 14.7.3.3, p. 375
NTC-Criterios y Acciones 2023 (CDMX) — NUMERAL Y PÁGINA IMPRESA
Tema | Documento | Tabla / capa / página / sección | — | —
Combinación de cargas permanentes + variables con W_m uniforme | NTC-Criterios y Acciones 2023 (CDMX) | 2.3.1 a), p. 5
Factores de carga: 1.3 / 1.5 (grupo B), 1.5 / 1.7 (grupo A); 1.1 accidentales; 0.9 favorables; 1.0 servicio | NTC-Criterios y Acciones 2023 (CDMX) | 3.4.1 a) a d), p. 7
Límites de desplazamiento: remite a la norma del material | NTC-Criterios y Acciones 2023 (CDMX) | 4.1.1, p. 8
Incremento de 20 kg/m² por losa colada en sitio y 20 kg/m² por capa de mortero | NTC-Criterios y Acciones 2023 (CDMX) | 5.1.2.1 y 5.1.2.2, p. 9
Uso de W_m, W_a y W; muros divisorios aparte; cargas transitorias de obra | NTC-Criterios y Acciones 2023 (CDMX) | 6.1.1.2, 6.1.1.3, 6.1.2.1 y 6.1.3.1, p. 10
Cargas vivas unitarias: habitación 190/100/80; azotea ≤ 5%: 100/70/15; cargas concentradas | NTC-Criterios y Acciones 2023 (CDMX) | Tabla 6.1.2.2 incisos a) y h), p. 11 · notas [1], [7] y [8], pp. 11–12
Temperatura: se puede omitir en estructuras de menos de 30 m con azotea protegida | NTC-Criterios y Acciones 2023 (CDMX) | 6.2.3.1, p. 13
Granizo: W_g = 900·H_s·C_s = 112.5 kg/m² (grupo B); flecha ≤ L/240 con pendiente ≤ 2% | NTC-Criterios y Acciones 2023 (CDMX) | 7.3.1.1 y 7.3.2.1, p. 17 · Tablas 7.3.2.2 y 7.3.2.3, p. 18 · 7.3.4.2, p. 19
NTC-Mampostería 2023 (CDMX) — NUMERAL Y PÁGINA IMPRESA
Tema | Documento | Tabla / capa / página / sección | — | —
Estructura Tipo I: tiene muros estructurales desplantados sobre vigas o sobre la losa | NTC-Mampostería 2023 (CDMX) | 1.6.1 c), p. 15 · 1.6.2, p. 16
f'm de block de concreto f'p = 100 con mortero tipo I = 50 kg/cm²; Em = 800 f'm | NTC-Mampostería 2023 (CDMX) | Tabla 2.8.1.4.1, p. 24 · ec. 2.8.5.4.a, p. 27
Bajada de cargas por áreas tributarias | NTC-Mampostería 2023 (CDMX) | 3.1.2.2.1, p. 31
Factor de resistencia en compresión F_R = 0.6 | NTC-Mampostería 2023 (CDMX) | 4.1.6.2, p. 39
Anclaje de castillos en la cimentación; muros que parten de otro nivel; barras del piso ancladas en los muros | NTC-Mampostería 2023 (CDMX) | 4.1.16.3 a 4.1.16.5 y comentario, 4.1.17.2, p. 43
Muros sobre vigas: esfuerzo en los extremos (f_CM ≤ F_R f'm, H/L ≥ 0.6), flecha (ec. 4.1.18.3.1.a), L/h ≤ 14 y h ≥ 25 cm | NTC-Mampostería 2023 (CDMX) | 4.1.18.1 a 4.1.18.2, pp. 44–45 · 4.1.18.3 y 4.1.18.4, p. 46
Traslapes de castillos en el primer nivel (tercio medio, estribos @ h_c/2) | NTC-Mampostería 2023 (CDMX) | 4.2.7.5.2 y 4.2.7.5.3, p. 53
Castillos y dalas: dimensiones, f'c ≥ 200, 4 barras con As ≥ 0.2(f'c/fy)·b·h, estribos | NTC-Mampostería 2023 (CDMX) | 6.1.3 y 6.2.1.1 a 6.2.1.3, pp. 60–61 · 6.2.2.2, 6.2.2.3 y 6.2.3.2, p. 62
Resistencia a compresión del muro P_R = F_R·F_E·(f'm·A_T + ΣAs·fy) | NTC-Mampostería 2023 (CDMX) | ec. 6.4.1.1, p. 65 · F_E: 3.1.2.3.1, p. 32
ACI 318-19 ya no se usa en esta hoja: todo lo que antes se tomaba de ahí (nervaduras, peraltes de vigas, estribos, separación de barras, bastones) lo resuelve la NTC-Concreto 2023 con los numerales de arriba.

## TABLAS
TABLAS — COEFICIENTES, VARILLAS, MALLAS Y LISTAS
Tablas auxiliares. Todas las hojas leen de aquí con INDEX/MATCH: si cambias un número aquí, cambia en todo el libro.
A. COEFICIENTES DE MOMENTO PARA TABLEROS RECTANGULARES, FRANJAS CENTRALES — CASO I (LOSA COLADA MONOLÍTICAMENTE CON SUS APOYOS) · ×10⁻⁴·w·a1²
Clave | Caso — momento (m = a1/a2 →) | 0 | 0.5 | 0.6 | 0.7 | 0.8 | 0.9 | 1 | Referencia
INTERIOR¦NIC | Interior — todos los bordes continuos — negativo en bordes continuos, claro corto | 998 | 1160 | 907 | 736 | 607 | 503 | 418 | NTC-Concreto 2023 (CDMX) · Tabla 3.4.2.1, caso I (§3.4.2, pág. 65)
INTERIOR¦NIL | Interior — todos los bordes continuos — negativo en bordes continuos, claro largo | 516 | 550 | 517 | 492 | 466 | 436 | 418 | NTC-Concreto 2023 (CDMX) · Tabla 3.4.2.1, caso I (§3.4.2, pág. 65)
INTERIOR¦NDC | Interior — todos los bordes continuos — negativo en bordes discontinuos, claro corto | 0 | 0 | 0 | 0 | 0 | 0 | 0 | NTC-Concreto 2023 (CDMX) · Tabla 3.4.2.1, caso I (§3.4.2, pág. 65)
INTERIOR¦NDL | Interior — todos los bordes continuos — negativo en bordes discontinuos, claro largo | 0 | 0 | 0 | 0 | 0 | 0 | 0 | NTC-Concreto 2023 (CDMX) · Tabla 3.4.2.1, caso I (§3.4.2, pág. 65)
INTERIOR¦PC | Interior — todos los bordes continuos — positivo, claro corto | 630 | 312 | 331 | 330 | 298 | 256 | 209 | NTC-Concreto 2023 (CDMX) · Tabla 3.4.2.1, caso I (§3.4.2, pág. 65)
INTERIOR¦PL | Interior — todos los bordes continuos — positivo, claro largo | 175 | 139 | 174 | 200 | 213 | 216 | 209 | NTC-Concreto 2023 (CDMX) · Tabla 3.4.2.1, caso I (§3.4.2, pág. 65)
BORDE-CORTO¦NIC | De borde — un lado corto discontinuo — negativo en bordes continuos, claro corto | 998 | 1163 | 965 | 785 | 652 | 546 | 460 | NTC-Concreto 2023 (CDMX) · Tabla 3.4.2.1, caso I (§3.4.2, pág. 65)
BORDE-CORTO¦NIL | De borde — un lado corto discontinuo — negativo en bordes continuos, claro largo | 516 | 561 | 525 | 498 | 470 | 440 | 421 | NTC-Concreto 2023 (CDMX) · Tabla 3.4.2.1, caso I (§3.4.2, pág. 65)
BORDE-CORTO¦NDC | De borde — un lado corto discontinuo — negativo en bordes discontinuos, claro corto | 0 | 0 | 0 | 0 | 0 | 0 | 0 | NTC-Concreto 2023 (CDMX) · Tabla 3.4.2.1, caso I (§3.4.2, pág. 65)
BORDE-CORTO¦NDL | De borde — un lado corto discontinuo — negativo en bordes discontinuos, claro largo | 326 | 258 | 248 | 236 | 222 | 206 | 190 | NTC-Concreto 2023 (CDMX) · Tabla 3.4.2.1, caso I (§3.4.2, pág. 65)
BORDE-CORTO¦PC | De borde — un lado corto discontinuo — positivo, claro corto | 630 | 329 | 292 | 331 | 311 | 276 | 238 | NTC-Concreto 2023 (CDMX) · Tabla 3.4.2.1, caso I (§3.4.2, pág. 65)
BORDE-CORTO¦PL | De borde — un lado corto discontinuo — positivo, claro largo | 179 | 232 | 263 | 266 | 266 | 263 | 286 | NTC-Concreto 2023 (CDMX) · Tabla 3.4.2.1, caso I (§3.4.2, pág. 65)
BORDE-LARGO¦NIC | De borde — un lado largo discontinuo — negativo en bordes continuos, claro corto | 1060 | 1292 | 981 | 777 | 628 | 512 | 421 | NTC-Concreto 2023 (CDMX) · Tabla 3.4.2.1, caso I (§3.4.2, pág. 65)
BORDE-LARGO¦NIL | De borde — un lado largo discontinuo — negativo en bordes continuos, claro largo | 587 | 566 | 540 | 513 | 482 | 483 | 461 | NTC-Concreto 2023 (CDMX) · Tabla 3.4.2.1, caso I (§3.4.2, pág. 65)
BORDE-LARGO¦NDC | De borde — un lado largo discontinuo — negativo en bordes discontinuos, claro corto | 651 | 362 | 321 | 283 | 250 | 219 | 190 | NTC-Concreto 2023 (CDMX) · Tabla 3.4.2.1, caso I (§3.4.2, pág. 65)
BORDE-LARGO¦NDL | De borde — un lado largo discontinuo — negativo en bordes discontinuos, claro largo | 0 | 0 | 0 | 0 | 0 | 0 | 0 | NTC-Concreto 2023 (CDMX) · Tabla 3.4.2.1, caso I (§3.4.2, pág. 65)
BORDE-LARGO¦PC | De borde — un lado largo discontinuo — positivo, claro corto | 751 | 458 | 433 | 383 | 323 | 293 | 286 | NTC-Concreto 2023 (CDMX) · Tabla 3.4.2.1, caso I (§3.4.2, pág. 65)
BORDE-LARGO¦PL | De borde — un lado largo discontinuo — positivo, claro largo | 185 | 217 | 237 | 248 | 250 | 243 | 238 | NTC-Concreto 2023 (CDMX) · Tabla 3.4.2.1, caso I (§3.4.2, pág. 65)
ESQUINA¦NIC | De esquina — dos lados adyacentes discontinuos — negativo en bordes continuos, claro corto | 1060 | 1382 | 1046 | 830 | 675 | 557 | 465 | NTC-Concreto 2023 (CDMX) · Tabla 3.4.2.1, caso I (§3.4.2, pág. 65)
ESQUINA¦NIL | De esquina — dos lados adyacentes discontinuos — negativo en bordes continuos, claro largo | 600 | 580 | 545 | 516 | 484 | 486 | 465 | NTC-Concreto 2023 (CDMX) · Tabla 3.4.2.1, caso I (§3.4.2, pág. 65)
ESQUINA¦NDC | De esquina — dos lados adyacentes discontinuos — negativo en bordes discontinuos, claro corto | 651 | 362 | 321 | 277 | 250 | 219 | 190 | NTC-Concreto 2023 (CDMX) · Tabla 3.4.2.1, caso I (§3.4.2, pág. 65)
ESQUINA¦NDL | De esquina — dos lados adyacentes discontinuos — negativo en bordes discontinuos, claro largo | 326 | 333 | 320 | 298 | 270 | 241 | 190 | NTC-Concreto 2023 (CDMX) · Tabla 3.4.2.1, caso I (§3.4.2, pág. 65)
ESQUINA¦PC | De esquina — dos lados adyacentes discontinuos — positivo, claro corto | 751 | 452 | 437 | 397 | 338 | 306 | 296 | NTC-Concreto 2023 (CDMX) · Tabla 3.4.2.1, caso I (§3.4.2, pág. 65)
ESQUINA¦PL | De esquina — dos lados adyacentes discontinuos — positivo, claro largo | 191 | 298 | 294 | 292 | 288 | 274 | 289 | NTC-Concreto 2023 (CDMX) · Tabla 3.4.2.1, caso I (§3.4.2, pág. 65)
EXTREMO-LARGO¦NIC | Extremo — tres bordes discontinuos, un lado largo continuo — negativo en bordes continuos, claro corto | 1060 | 1470 | 1108 | 882 | 730 | 650 | 570 | NTC-Concreto 2023 (CDMX) · Tabla 3.4.2.1, caso I (§3.4.2, pág. 65)
EXTREMO-LARGO¦NIL | Extremo — tres bordes discontinuos, un lado largo continuo — negativo en bordes continuos, claro largo | 0 | 0 | 0 | 0 | 0 | 0 | 0 | NTC-Concreto 2023 (CDMX) · Tabla 3.4.2.1, caso I (§3.4.2, pág. 65)
EXTREMO-LARGO¦NDC | Extremo — tres bordes discontinuos, un lado largo continuo — negativo en bordes discontinuos, claro corto | 651 | 370 | 340 | 310 | 280 | 250 | 220 | NTC-Concreto 2023 (CDMX) · Tabla 3.4.2.1, caso I (§3.4.2, pág. 65)
EXTREMO-LARGO¦NDL | Extremo — tres bordes discontinuos, un lado largo continuo — negativo en bordes discontinuos, claro largo | 220 | 361 | 337 | 310 | 280 | 220 | 220 | NTC-Concreto 2023 (CDMX) · Tabla 3.4.2.1, caso I (§3.4.2, pág. 65)
EXTREMO-LARGO¦PC | Extremo — tres bordes discontinuos, un lado largo continuo — positivo, claro corto | 751 | 730 | 670 | 610 | 550 | 490 | 430 | NTC-Concreto 2023 (CDMX) · Tabla 3.4.2.1, caso I (§3.4.2, pág. 65)
EXTREMO-LARGO¦PL | Extremo — tres bordes discontinuos, un lado largo continuo — positivo, claro largo | 185 | 430 | 430 | 430 | 430 | 430 | 430 | NTC-Concreto 2023 (CDMX) · Tabla 3.4.2.1, caso I (§3.4.2, pág. 65)
EXTREMO-CORTO¦NIC | Extremo — tres bordes discontinuos, un lado corto continuo — negativo en bordes continuos, claro corto | 0 | 0 | 0 | 0 | 0 | 0 | 0 | NTC-Concreto 2023 (CDMX) · Tabla 3.4.2.1, caso I (§3.4.2, pág. 65)
EXTREMO-CORTO¦NIL | Extremo — tres bordes discontinuos, un lado corto continuo — negativo en bordes continuos, claro largo | 570 | 570 | 570 | 570 | 570 | 570 | 570 | NTC-Concreto 2023 (CDMX) · Tabla 3.4.2.1, caso I (§3.4.2, pág. 65)
EXTREMO-CORTO¦NDC | Extremo — tres bordes discontinuos, un lado corto continuo — negativo en bordes discontinuos, claro corto | 570 | 480 | 420 | 370 | 310 | 270 | 220 | NTC-Concreto 2023 (CDMX) · Tabla 3.4.2.1, caso I (§3.4.2, pág. 65)
EXTREMO-CORTO¦NDL | Extremo — tres bordes discontinuos, un lado corto continuo — negativo en bordes discontinuos, claro largo | 330 | 448 | 402 | 220 | 313 | 220 | 220 | NTC-Concreto 2023 (CDMX) · Tabla 3.4.2.1, caso I (§3.4.2, pág. 65)
EXTREMO-CORTO¦PC | Extremo — tres bordes discontinuos, un lado corto continuo — positivo, claro corto | 1100 | 960 | 840 | 730 | 620 | 540 | 430 | NTC-Concreto 2023 (CDMX) · Tabla 3.4.2.1, caso I (§3.4.2, pág. 65)
EXTREMO-CORTO¦PL | Extremo — tres bordes discontinuos, un lado corto continuo — positivo, claro largo | 200 | 430 | 430 | 430 | 430 | 430 | 430 | NTC-Concreto 2023 (CDMX) · Tabla 3.4.2.1, caso I (§3.4.2, pág. 65)
AISLADO¦NIC | Aislado — cuatro lados discontinuos — negativo en bordes continuos, claro corto | 0 | 0 | 0 | 0 | 0 | 0 | 0 | NTC-Concreto 2023 (CDMX) · Tabla 3.4.2.1, caso I (§3.4.2, pág. 65)
AISLADO¦NIL | Aislado — cuatro lados discontinuos — negativo en bordes continuos, claro largo | 0 | 0 | 0 | 0 | 0 | 0 | 0 | NTC-Concreto 2023 (CDMX) · Tabla 3.4.2.1, caso I (§3.4.2, pág. 65)
AISLADO¦NDC | Aislado — cuatro lados discontinuos — negativo en bordes discontinuos, claro corto | 570 | 550 | 530 | 470 | 430 | 380 | 330 | NTC-Concreto 2023 (CDMX) · Tabla 3.4.2.1, caso I (§3.4.2, pág. 65)
AISLADO¦NDL | Aislado — cuatro lados discontinuos — negativo en bordes discontinuos, claro largo | 330 | 446 | 330 | 330 | 330 | 330 | 330 | NTC-Concreto 2023 (CDMX) · Tabla 3.4.2.1, caso I (§3.4.2, pág. 65)
AISLADO¦PC | Aislado — cuatro lados discontinuos — positivo, claro corto | 1100 | 830 | 800 | 720 | 640 | 570 | 500 | NTC-Concreto 2023 (CDMX) · Tabla 3.4.2.1, caso I (§3.4.2, pág. 65)
AISLADO¦PL | Aislado — cuatro lados discontinuos — positivo, claro largo | 200 | 500 | 500 | 500 | 500 | 500 | 500 | NTC-Concreto 2023 (CDMX) · Tabla 3.4.2.1, caso I (§3.4.2, pág. 65)
FUENTE: NTC-Concreto 2023, Tabla 3.4.2.1 «Coeficientes de momentos flexionantes para tableros rectangulares, franjas centrales», columna I (losa colada monolíticamente con sus apoyos), pág. 65. Transcrita y cotejada celda por celda contra la imagen de la tabla. Ojo: en 2023 cambiaron cerca de la mitad de los coeficientes respecto a 2017 (en promedio suben ~40%). Los renglones en cero son momentos que ese caso no tiene. Para m < 0.5 se interpola entre las columnas 0 y 0.5. Para franjas de columna se multiplican por 0.60 (nota 1 de la tabla); aquí no se usan porque cada nervadura se diseña con la franja central (conservador). Se conservan tal como vienen impresas dos rarezas de renglones NDL que parecen erratas (Extremo corto en m = 0.7: 220 entre 402 y 313; Aislado en m = 0.5: 446). Ningún tablero de esta casa usa esos tramos.
B. VARILLA CORRUGADA — ÁREAS, PESOS, DESARROLLO Y TRASLAPES
No. | db (cm) | As (cm²) | kg/m | L_d (cm) | L_dh gancho (cm) | Traslape B (cm) | L_d otros casos (cm) | Referencia
2 | 0.64 | 0.32 | 0.248 | no aplica | no aplica | no aplica | no aplica | Alambrón liso 1/4" (No. 2): la Tabla 14.4.2.4 y 14.4.3.1 son para barras corrugadas; no se usa como refuerzo longitudinal
2.5 | 0.79 | 0.49 | 0.384 | 31.7953 | 15.7387 | 41.3338 | 47.6929 | NMX-B-506 / ASTM A615M · L_d: NTC-Concreto 14.4.2.1 y Tabla 14.4.2.4, pp. 352–353 · L_dh: 14.4.3.1, p. 355 · traslape clase B: Tabla 14.5.2.1, p. 367
3 | 0.95 | 0.71 | 0.559 | 38.2348 | 18.9262 | 49.7053 | 57.3522 | NMX-B-506 / ASTM A615M · L_d: NTC-Concreto 14.4.2.1 y Tabla 14.4.2.4, pp. 352–353 · L_dh: 14.4.3.1, p. 355 · traslape clase B: Tabla 14.5.2.1, p. 367
4 | 1.27 | 1.27 | 0.994 | 51.1139 | 25.3014 | 66.4481 | 76.6709 | NMX-B-506 / ASTM A615M · L_d: NTC-Concreto 14.4.2.1 y Tabla 14.4.2.4, pp. 352–353 · L_dh: 14.4.3.1, p. 355 · traslape clase B: Tabla 14.5.2.1, p. 367
5 | 1.59 | 1.98 | 1.552 | 63.993 | 31.6765 | 83.1909 | 95.9895 | NMX-B-506 / ASTM A615M · L_d: NTC-Concreto 14.4.2.1 y Tabla 14.4.2.4, pp. 352–353 · L_dh: 14.4.3.1, p. 355 · traslape clase B: Tabla 14.5.2.1, p. 367
6 | 1.91 | 2.85 | 2.235 | 76.8721 | 38.0517 | 99.9337 | 115.3081 | NMX-B-506 / ASTM A615M · L_d: NTC-Concreto 14.4.2.1 y Tabla 14.4.2.4, pp. 352–353 · L_dh: 14.4.3.1, p. 355 · traslape clase B: Tabla 14.5.2.1, p. 367
8 | 2.54 | 5.07 | 3.973 | 127.3026 | 50.6028 | 165.4933 | 192.7724 | NMX-B-506 / ASTM A615M · L_d: NTC-Concreto 14.4.2.1 y Tabla 14.4.2.4, pp. 352–353 · L_dh: 14.4.3.1, p. 355 · traslape clase B: Tabla 14.5.2.1, p. 367
L_d (Tabla 14.4.2.4, p. 353) con separación libre ≥ 2d_b y recubrimiento ≥ d_b: fy·d_b/(6.6·√f'c) para No. 6 y menores y fy·d_b/(5.3·√f'c) para No. 7 a No. 11, ≥ 30 cm. «Otros casos» (separación libre < 2d_b o recubrimiento < d_b, sin estribos): fy·d_b/(4.4·√f'c) y fy·d_b/(3.5·√f'c); TABLEROS usa esta columna cuando la nervadura no da la separación. ψp = 1.0 en nervaduras secundarias (h = 25 cm) y en lechos inferiores; en el lecho superior de nervaduras principales con más de 30 cm de concreto debajo (aquí, h ≥ 40 cm) ψp = 1.3 (Tabla 14.4.2.6, p. 354): L_d y traslape × 1.3. Para 1.25 fy (barra inferior de integridad de cada nervadura, 6.7.8.1.7) se multiplica por 1.25. L_dh = el mayor de 0.075·fy·d_b/√f'c, 8d_b y 15 cm; gancho de 90° con extensión de 12d_b (14.4.3.1 a) a c), p. 355; Tabla 14.3.1, p. 349).
C. MALLA ELECTROSOLDADA (fy = 5000 kg/cm²; separación 15.24 cm ≤ 5t y ≤ 30 cm entre alambres soldados)
Malla | Ø alambre (mm) | As (cm²/m) | kg/m² | Referencia
6x6-10/10 | 3.43 | 0.60631 | 0.9519 | Calibre de alambre (galga) y separación de 6" = 15.24 cm en las dos direcciones · NMX-B-290 · NTC-Concreto 2.4.2.1.6.3, p. 44 y 6.8.7.3, p. 196 · traslape ≥ un cuadro + 5 cm (14.5.4.1, p. 369)
6x6-8/8 | 4.11 | 0.87054 | 1.3667 | Calibre de alambre (galga) y separación de 6" = 15.24 cm en las dos direcciones · NMX-B-290 · NTC-Concreto 2.4.2.1.6.3, p. 44 y 6.8.7.3, p. 196 · traslape ≥ un cuadro + 5 cm (14.5.4.1, p. 369)
6x6-6/6 | 4.88 | 1.2273 | 1.9268 | Calibre de alambre (galga) y separación de 6" = 15.24 cm en las dos direcciones · NMX-B-290 · NTC-Concreto 2.4.2.1.6.3, p. 44 y 6.8.7.3, p. 196 · traslape ≥ un cuadro + 5 cm (14.5.4.1, p. 369)
6x6-4/4 | 5.72 | 1.6862 | 2.6473 | Calibre de alambre (galga) y separación de 6" = 15.24 cm en las dos direcciones · NMX-B-290 · NTC-Concreto 2.4.2.1.6.3, p. 44 y 6.8.7.3, p. 196 · traslape ≥ un cuadro + 5 cm (14.5.4.1, p. 369)
D. LISTAS DE LOS SELECTORES
Caso de tablero | Modo | Destino | Extremo de nervadura
AUTO | PERIMETRAL | HABITACIÓN | FIRME
INTERIOR | VOLADO | AZOTEA | NERVADURA
BORDE-CORTO | HUECO |  | PUNTA
BORDE-LARGO |  |  | LIBRE
ESQUINA
EXTREMO-LARGO
EXTREMO-CORTO
AISLADO

## TRIB
TRIB — ÁREAS TRIBUTARIAS DEL DXF POR TRAMO DE NERVADURA PRINCIPAL O DE MURO
Cada polígono de la capa TRIB_AREA de AREAS_TRIBUTARIAS_R3.2.dxf se asignó al tramo sobre el que descansa su base (repartido por proyección cuando cae sobre dos tramos). Las áreas son datos; la carga se recalcula con el w del tablero. Las bajadas por áreas tributarias son admisibles (NTC-Mampostería 3.1.2.2.1, p. 31).
Tramo | Tablero | Nivel | Área (m²) | w_u del tablero (kg/m²) | Carga última (t) | w serv. (kg/m²) | Carga servicio (t) | Tipo | Estado del tramo | Carga viva W_m (t) | Carga viva media W (t)
NP-20 | F80001 N+3.00 | N+3.00 | 0.251 | 907.2755 | 0.22773 | 668.6735 | 0.16784 | NP | CUMPLE | 0.04769 | 0.02008
NP-02 | F80001 N+3.00 | N+3.00 | 1.9168 | 907.2755 | 1.7391 | 668.6735 | 1.2817 | NP | CUMPLE | 0.36419 | 0.15334
DM-32 | F80001 N+3.00 | N+3.00 | 0.251 | 907.2755 | 0.22773 | 668.6735 | 0.16784 | DM | sobre muro | 0.04769 | 0.02008
NP-01 | F80001 N+3.00 | N+3.00 | 1.9168 | 907.2755 | 1.7391 | 668.6735 | 1.2817 | NP | CUMPLE | 0.36419 | 0.15334
NP-02 | F80003 N+3.00 | N+3.00 | 3.7943 | 874.7755 | 3.3192 | 643.6735 | 2.4423 | NP | CUMPLE | 0.72092 | 0.30354
NP-21 | F80003 N+3.00 | N+3.00 | 2.2754 | 874.7755 | 1.9905 | 643.6735 | 1.4646 | NP | CUMPLE | 0.43233 | 0.18203
DM-03 | F80003 N+3.00 | N+3.00 | 0.5723 | 874.7755 | 0.50063 | 643.6735 | 0.36837 | DM | sobre muro | 0.10874 | 0.045784
DM-04 | F80003 N+3.00 | N+3.00 | 0.2305 | 874.7755 | 0.20164 | 643.6735 | 0.14837 | DM | sobre muro | 0.043795 | 0.01844
DM-44 | F80003 N+3.00 | N+3.00 | 0.18 | 874.7755 | 0.15746 | 643.6735 | 0.11586 | DM | sobre muro | 0.0342 | 0.0144
DM-01 | F80003 N+3.00 | N+3.00 | 0.5778 | 874.7755 | 0.50545 | 643.6735 | 0.37191 | DM | sobre muro | 0.10978 | 0.046224
DM-02 | F80003 N+3.00 | N+3.00 | 2.2337 | 874.7755 | 1.954 | 643.6735 | 1.4378 | DM | sobre muro | 0.4244 | 0.1787
DM-33 | F80003 N+3.00 | N+3.00 | 1.4702 | 874.7755 | 1.2861 | 643.6735 | 0.94633 | DM | sobre muro | 0.27934 | 0.11762
DM-04 | F80004 N+3.00 | N+3.00 | 0.4415 | 965.7755 | 0.42639 | 713.6735 | 0.31509 | DM | sobre muro | 0.083885 | 0.03532
DM-05 | F80004 N+3.00 | N+3.00 | 0.1953 | 965.7755 | 0.18862 | 713.6735 | 0.13938 | DM | sobre muro | 0.037107 | 0.015624
NP-21 | F80004 N+3.00 | N+3.00 | 1.7771 | 965.7755 | 1.7163 | 713.6735 | 1.2683 | NP | CUMPLE | 0.33765 | 0.14217
NP-03 | F80004 N+3.00 | N+3.00 | 0.6368 | 965.7755 | 0.61501 | 713.6735 | 0.45447 | NP | CUMPLE | 0.12099 | 0.050944
NP-29 | F80004 N+3.00 | N+3.00 | 1.7771 | 965.7755 | 1.7163 | 713.6735 | 1.2683 | NP | CUMPLE | 0.33765 | 0.14217
DM-01 | F80005 N+3.00 | N+3.00 | 0.5403 | 874.7755 | 0.47264 | 643.6735 | 0.34778 | DM | sobre muro | 0.10266 | 0.043224
DM-02 | F80005 N+3.00 | N+3.00 | 1.161 | 874.7755 | 1.0156 | 643.6735 | 0.7473 | DM | sobre muro | 0.22059 | 0.09288
DM-44 | F80005 N+3.00 | N+3.00 | 0.18 | 874.7755 | 0.15746 | 643.6735 | 0.11586 | DM | sobre muro | 0.0342 | 0.0144
DM-45 | F80005 N+3.00 | N+3.00 | 0.065 | 874.7755 | 0.05686 | 643.6735 | 0.041839 | DM | sobre muro | 0.01235 | 0.0052
DM-46 | F80005 N+3.00 | N+3.00 | 0.3966 | 874.7755 | 0.34694 | 643.6735 | 0.25528 | DM | sobre muro | 0.075354 | 0.031728
DM-06 | F80005 N+3.00 | N+3.00 | 1.7013 | 874.7755 | 1.4883 | 643.6735 | 1.0951 | DM | sobre muro | 0.32325 | 0.1361
DM-34 | F80005 N+3.00 | N+3.00 | 0.6416 | 874.7755 | 0.56126 | 643.6735 | 0.41298 | DM | sobre muro | 0.1219 | 0.051328
DM-45 | F80006 N+3.00 | N+3.00 | 0.005 | 874.7755 | 0.0043739 | 643.6735 | 0.0032184 | DM | sobre muro | 0.00095 | 0.0004
DM-46 | F80006 N+3.00 | N+3.00 | 0.246 | 874.7755 | 0.21519 | 643.6735 | 0.15834 | DM | sobre muro | 0.04674 | 0.01968
DM-03 | F80006 N+3.00 | N+3.00 | 0.2367 | 874.7755 | 0.20706 | 643.6735 | 0.15236 | DM | sobre muro | 0.044973 | 0.018936
DM-04 | F80006 N+3.00 | N+3.00 | 0.2147 | 874.7755 | 0.18781 | 643.6735 | 0.1382 | DM | sobre muro | 0.040793 | 0.017176
NP-22 | F80006 N+3.00 | N+3.00 | 0.251 | 874.7755 | 0.21957 | 643.6735 | 0.16156 | NP | CUMPLE | 0.04769 | 0.02008
NP-04 | F80006 N+3.00 | N+3.00 | 0.4514 | 874.7755 | 0.39487 | 643.6735 | 0.29055 | NP | CUMPLE | 0.085766 | 0.036112
DM-06 | F80007 N+3.00 | N+3.00 | 1.2434 | 874.7755 | 1.0877 | 643.6735 | 0.80034 | DM | sobre muro | 0.23625 | 0.099472
NP-04 | F80007 N+3.00 | N+3.00 | 0.5405 | 874.7755 | 0.47282 | 643.6735 | 0.34791 | NP | CUMPLE | 0.10269 | 0.04324
NP-22 | F80007 N+3.00 | N+3.00 | 0.213 | 874.7755 | 0.18633 | 643.6735 | 0.1371 | NP | CUMPLE | 0.04047 | 0.01704
NP-06 | F80007 N+3.00 | N+3.00 | 1.7839 | 874.7755 | 1.5605 | 643.6735 | 1.1482 | NP | CUMPLE | 0.33894 | 0.14271
DM-35 | F80007 N+3.00 | N+3.00 | 0.213 | 874.7755 | 0.18633 | 643.6735 | 0.1371 | DM | sobre muro | 0.04047 | 0.01704
NP-22 | F80008 N+3.00 | N+3.00 | 1.0041 | 874.7755 | 0.87836 | 643.6735 | 0.64631 | NP | CUMPLE | 0.19078 | 0.080328
NP-23 | F80008 N+3.00 | N+3.00 | 3.9563 | 874.7755 | 3.4609 | 643.6735 | 2.5466 | NP | CUMPLE | 0.7517 | 0.3165
DM-04 | F80008 N+3.00 | N+3.00 | 0.4415 | 874.7755 | 0.38621 | 643.6735 | 0.28418 | DM | sobre muro | 0.083885 | 0.03532
DM-05 | F80008 N+3.00 | N+3.00 | 0.1953 | 874.7755 | 0.17084 | 643.6735 | 0.12571 | DM | sobre muro | 0.037107 | 0.015624
DM-52 | F80008 N+3.00 | N+3.00 | 0.374 | 874.7755 | 0.32717 | 643.6735 | 0.24073 | DM | sobre muro | 0.07106 | 0.02992
NP-05 | F80008 N+3.00 | N+3.00 | 0.1072 | 874.7755 | 0.093776 | 643.6735 | 0.069002 | NP | CUMPLE (en VOLADO) | 0.020368 | 0.008576
NP-25 | F80008 N+3.00 | N+3.00 | 1.1115 | 874.7755 | 0.97231 | 643.6735 | 0.71544 | NP | CUMPLE | 0.21119 | 0.08892
NP-07 | F80008 N+3.00 | N+3.00 | 0.8476 | 874.7755 | 0.74146 | 643.6735 | 0.54558 | NP | CUMPLE (en VOLADO) | 0.16104 | 0.067808
NP-30 | F80008 N+3.00 | N+3.00 | 0.2704 | 874.7755 | 0.23654 | 643.6735 | 0.17405 | NP | CUMPLE (en VOLADO) | 0.051376 | 0.021632
NP-08 | F80008 N+3.00 | N+3.00 | 0.8871 | 874.7755 | 0.77601 | 643.6735 | 0.571 | NP | CUMPLE | 0.16855 | 0.070968
NP-26 | F80008 N+3.00 | N+3.00 | 3.5278 | 874.7755 | 3.086 | 643.6735 | 2.2708 | NP | PENDIENTE: H/L < 0.6, falta el análisis de interacción muro-viga (NTC-M 4.1.18.2.1, p. 44) | 0.67028 | 0.28222
DM-11 | F80008 N+3.00 | N+3.00 | 0.1235 | 874.7755 | 0.10803 | 643.6735 | 0.079494 | DM | sobre muro | 0.023465 | 0.00988
DM-47 | F80008 N+3.00 | N+3.00 | 0.8203 | 874.7755 | 0.71758 | 643.6735 | 0.52801 | DM | sobre muro | 0.15586 | 0.065624
DM-48 | F80008 N+3.00 | N+3.00 | 0.546 | 874.7755 | 0.47763 | 643.6735 | 0.35145 | DM | sobre muro | 0.10374 | 0.04368
NP-15 | F80008 N+3.00 | N+3.00 | 0.8987 | 874.7755 | 0.78616 | 643.6735 | 0.57847 | NP | PENDIENTE: H/L < 0.6, falta el análisis de interacción muro-viga (NTC-M 4.1.18.2.1, p. 44) | 0.17075 | 0.071896
NP-18 | F80008 N+3.00 | N+3.00 | 0.9882 | 874.7755 | 0.86445 | 643.6735 | 0.63608 | NP | CUMPLE | 0.18776 | 0.079056
NP-12 | F80008 N+3.00 | N+3.00 | 0.0792 | 874.7755 | 0.069282 | 643.6735 | 0.050979 | NP | CUMPLE | 0.015048 | 0.006336
NP-19 | F80008 N+3.00 | N+3.00 | 1.3163 | 874.7755 | 1.1515 | 643.6735 | 0.84727 | NP | CUMPLE | 0.2501 | 0.1053
NP-10 | F80008 N+3.00 | N+3.00 | 0.405 | 874.7755 | 0.35428 | 643.6735 | 0.26069 | NP | CUMPLE | 0.07695 | 0.0324
DM-11 | F80009 N+3.00 | N+3.00 | 1.0731 | 894.2755 | 0.95965 | 658.6735 | 0.70682 | DM | sobre muro | 0.20389 | 0.085848
DM-12 | F80009 N+3.00 | N+3.00 | 1.8647 | 894.2755 | 1.6676 | 658.6735 | 1.2282 | DM | sobre muro | 0.35429 | 0.14918
NP-26 | F80009 N+3.00 | N+3.00 | 6.4841 | 894.2755 | 5.7986 | 658.6735 | 4.2709 | NP | PENDIENTE: H/L < 0.6, falta el análisis de interacción muro-viga (NTC-M 4.1.18.2.1, p. 44) | 1.232 | 0.51873
NP-08 | F80009 N+3.00 | N+3.00 | 2.6886 | 894.2755 | 2.4043 | 658.6735 | 1.7709 | NP | CUMPLE | 0.51083 | 0.21509
DM-10 | F80009 N+3.00 | N+3.00 | 0.2492 | 894.2755 | 0.22285 | 658.6735 | 0.16414 | DM | sobre muro | 0.047348 | 0.019936
DM-59 | F80009 N+3.00 | N+3.00 | 2.2162 | 894.2755 | 1.9819 | 658.6735 | 1.4598 | DM | sobre muro | 0.42108 | 0.1773
DM-60 | F80009 N+3.00 | N+3.00 | 3.5479 | 894.2755 | 3.1728 | 658.6735 | 2.3369 | DM | sobre muro | 0.6741 | 0.28383
DM-61 | F80009 N+3.00 | N+3.00 | 0.72 | 894.2755 | 0.64388 | 658.6735 | 0.47424 | DM | sobre muro | 0.1368 | 0.0576
NP-19 | F80010 N+3.00 | N+3.00 | 0.8327 | 978.7755 | 0.81503 | 723.6735 | 0.6026 | NP | CUMPLE | 0.15821 | 0.066616
NP-12 | F80010 N+3.00 | N+3.00 | 2.2945 | 978.7755 | 2.2458 | 723.6735 | 1.6605 | NP | CUMPLE | 0.43595 | 0.18356
DM-39 | F80010 N+3.00 | N+3.00 | 0.8327 | 978.7755 | 0.81503 | 723.6735 | 0.6026 | DM | sobre muro | 0.15821 | 0.066616
NP-10 | F80010 N+3.00 | N+3.00 | 2.2945 | 978.7755 | 2.2458 | 723.6735 | 1.6605 | NP | CUMPLE | 0.43595 | 0.18356
NP-13 | F80011 N+3.00 | N+3.00 | 0.6441 | 965.7755 | 0.62206 | 713.6735 | 0.45968 | NP | CUMPLE | 0.12238 | 0.051528
NP-27 | F80011 N+3.00 | N+3.00 | 0.0398 | 965.7755 | 0.038438 | 713.6735 | 0.028404 | NP | CUMPLE (en VOLADO) | 0.007562 | 0.003184
DM-11 | F80011 N+3.00 | N+3.00 | 0.2724 | 965.7755 | 0.26308 | 713.6735 | 0.1944 | DM | sobre muro | 0.051756 | 0.021792
DM-12 | F80011 N+3.00 | N+3.00 | 0.3717 | 965.7755 | 0.35898 | 713.6735 | 0.26527 | DM | sobre muro | 0.070623 | 0.029736
DM-62 | F80011 N+3.00 | N+3.00 | 0.0398 | 965.7755 | 0.038438 | 713.6735 | 0.028404 | DM | sobre muro | 0.007562 | 0.003184
DM-39 | F80012 N+3.00 | N+3.00 | 3.65 | 939.7755 | 3.4302 | 693.6735 | 2.5319 | DM | sobre muro | 0.6935 | 0.292
DM-40 | F80012 N+3.00 | N+3.00 | 3.2 | 939.7755 | 3.0073 | 693.6735 | 2.2198 | DM | sobre muro | 0.608 | 0.256
NP-27 | F80013 N+3.00 | N+3.00 | 0.0683 | 874.7755 | 0.059747 | 643.6735 | 0.043963 | NP | CUMPLE (en VOLADO) | 0.012977 | 0.005464
NP-13 | F80013 N+3.00 | N+3.00 | 0.08 | 874.7755 | 0.069982 | 643.6735 | 0.051494 | NP | CUMPLE | 0.0152 | 0.0064
NP-28 | F80013 N+3.00 | N+3.00 | 0.5358 | 874.7755 | 0.4687 | 643.6735 | 0.34488 | NP | CUMPLE | 0.1018 | 0.042864
DM-13 | F80013 N+3.00 | N+3.00 | 0.2012 | 874.7755 | 0.176 | 643.6735 | 0.12951 | DM | sobre muro | 0.038228 | 0.016096
DM-47 | F80013 N+3.00 | N+3.00 | 0.3137 | 874.7755 | 0.27442 | 643.6735 | 0.20192 | DM | sobre muro | 0.059603 | 0.025096
DM-48 | F80013 N+3.00 | N+3.00 | 0.3703 | 874.7755 | 0.32393 | 643.6735 | 0.23835 | DM | sobre muro | 0.070357 | 0.029624
DM-11 | F80013 N+3.00 | N+3.00 | 0.0618 | 874.7755 | 0.054061 | 643.6735 | 0.039779 | DM | sobre muro | 0.011742 | 0.004944
NP-18 | F80014 N+3.00 | N+3.00 | 0.64 | 965.7755 | 0.6181 | 713.6735 | 0.45675 | NP | CUMPLE | 0.1216 | 0.0512
NP-15 | F80014 N+3.00 | N+3.00 | 1.7832 | 965.7755 | 1.7222 | 713.6735 | 1.2726 | NP | PENDIENTE: H/L < 0.6, falta el análisis de interacción muro-viga (NTC-M 4.1.18.2.1, p. 44) | 0.33881 | 0.14266
DM-40 | F80014 N+3.00 | N+3.00 | 0.64 | 965.7755 | 0.6181 | 713.6735 | 0.45675 | DM | sobre muro | 0.1216 | 0.0512
NP-12 | F80014 N+3.00 | N+3.00 | 1.7832 | 965.7755 | 1.7222 | 713.6735 | 1.2726 | NP | CUMPLE | 0.33881 | 0.14266
DM-13 | F80015 N+3.00 | N+3.00 | 0.532 | 965.7755 | 0.51379 | 713.6735 | 0.37967 | DM | sobre muro | 0.10108 | 0.04256
DM-14 | F80015 N+3.00 | N+3.00 | 1.2504 | 965.7755 | 1.2076 | 713.6735 | 0.89238 | DM | sobre muro | 0.23758 | 0.10003
NP-28 | F80015 N+3.00 | N+3.00 | 0.64 | 965.7755 | 0.6181 | 713.6735 | 0.45675 | NP | CUMPLE | 0.1216 | 0.0512
NP-13 | F80015 N+3.00 | N+3.00 | 1.7824 | 965.7755 | 1.7214 | 713.6735 | 1.2721 | NP | CUMPLE | 0.33866 | 0.14259
DM-62 | F80015 N+3.00 | N+3.00 | 0.64 | 965.7755 | 0.6181 | 713.6735 | 0.45675 | DM | sobre muro | 0.1216 | 0.0512
NP-15 | F80016 N+3.00 | N+3.00 | 4.852 | 874.7755 | 4.2444 | 643.6735 | 3.1231 | NP | PENDIENTE: H/L < 0.6, falta el análisis de interacción muro-viga (NTC-M 4.1.18.2.1, p. 44) | 0.92188 | 0.38816
NP-24 | F80016 N+3.00 | N+3.00 | 4 | 874.7755 | 3.4991 | 643.6735 | 2.5747 | NP | CUMPLE | 0.76 | 0.32
DM-16 | F80016 N+3.00 | N+3.00 | 0.0612 | 874.7755 | 0.053536 | 643.6735 | 0.039393 | DM | sobre muro | 0.011628 | 0.004896
DM-17 | F80016 N+3.00 | N+3.00 | 4.7908 | 874.7755 | 4.1909 | 643.6735 | 3.0837 | DM | sobre muro | 0.91025 | 0.38326
DM-41 | F80016 N+3.00 | N+3.00 | 2.002 | 874.7755 | 1.7513 | 643.6735 | 1.2886 | DM | sobre muro | 0.38038 | 0.16016
DM-42 | F80016 N+3.00 | N+3.00 | 1.998 | 874.7755 | 1.7478 | 643.6735 | 1.2861 | DM | sobre muro | 0.37962 | 0.15984
DM-49 | F80017 N+3.00 | N+3.00 | 0.1435 | 874.7755 | 0.12553 | 643.6735 | 0.092367 | DM | sobre muro | 0.027265 | 0.01148
DM-50 | F80017 N+3.00 | N+3.00 | 0.263 | 874.7755 | 0.23007 | 643.6735 | 0.16929 | DM | sobre muro | 0.04997 | 0.02104
DM-51 | F80017 N+3.00 | N+3.00 | 0.5293 | 874.7755 | 0.46302 | 643.6735 | 0.3407 | DM | sobre muro | 0.10057 | 0.042344
DM-17 | F80017 N+3.00 | N+3.00 | 0.0111 | 874.7755 | 0.00971 | 643.6735 | 0.0071448 | DM | sobre muro | 0.002109 | 0.000888
DM-18 | F80017 N+3.00 | N+3.00 | 0.0511 | 874.7755 | 0.044701 | 643.6735 | 0.032892 | DM | sobre muro | 0.009709 | 0.004088
NP-24 | F80017 N+3.00 | N+3.00 | 0.9357 | 874.7755 | 0.81853 | 643.6735 | 0.60229 | NP | CUMPLE | 0.17778 | 0.074856
NP-15 | F80017 N+3.00 | N+3.00 | 0.0623 | 874.7755 | 0.054499 | 643.6735 | 0.040101 | NP | PENDIENTE: H/L < 0.6, falta el análisis de interacción muro-viga (NTC-M 4.1.18.2.1, p. 44) | 0.011837 | 0.004984
DM-19 | F80018 N+3.00 | N+3.00 | 0.0613 | 874.7755 | 0.053624 | 643.6735 | 0.039457 | DM | sobre muro | 0.011647 | 0.004904
DM-20 | F80018 N+3.00 | N+3.00 | 2.5102 | 874.7755 | 2.1959 | 643.6735 | 1.6157 | DM | sobre muro | 0.47694 | 0.20082
DM-21 | F80018 N+3.00 | N+3.00 | 1.0322 | 874.7755 | 0.90294 | 643.6735 | 0.6644 | DM | sobre muro | 0.19612 | 0.082576
DM-22 | F80018 N+3.00 | N+3.00 | 0.2478 | 874.7755 | 0.21677 | 643.6735 | 0.1595 | DM | sobre muro | 0.047082 | 0.019824
DM-49 | F80018 N+3.00 | N+3.00 | 0.245 | 874.7755 | 0.21432 | 643.6735 | 0.1577 | DM | sobre muro | 0.04655 | 0.0196
DM-50 | F80018 N+3.00 | N+3.00 | 1.2933 | 874.7755 | 1.1313 | 643.6735 | 0.83246 | DM | sobre muro | 0.24573 | 0.10346
DM-51 | F80018 N+3.00 | N+3.00 | 2.4603 | 874.7755 | 2.1522 | 643.6735 | 1.5836 | DM | sobre muro | 0.46746 | 0.19682
DM-13 | F80018 N+3.00 | N+3.00 | 1.9247 | 874.7755 | 1.6837 | 643.6735 | 1.2389 | DM | sobre muro | 0.36569 | 0.15398
DM-14 | F80018 N+3.00 | N+3.00 | 1.9267 | 874.7755 | 1.6854 | 643.6735 | 1.2402 | DM | sobre muro | 0.36607 | 0.15414
DM-63 | F80018 N+3.00 | N+3.00 | 1.9993 | 874.7755 | 1.7489 | 643.6735 | 1.2869 | DM | sobre muro | 0.37987 | 0.15994
DM-64 | F80018 N+3.00 | N+3.00 | 1.9993 | 874.7755 | 1.7489 | 643.6735 | 1.2869 | DM | sobre muro | 0.37987 | 0.15994
DM-43 | F80019 N+3.00 | N+3.00 | 1 | 939.7755 | 0.93978 | 693.6735 | 0.69367 | DM | sobre muro | 0.19 | 0.08
DM-16 | F80019 N+3.00 | N+3.00 | 0.0613 | 939.7755 | 0.057608 | 693.6735 | 0.042522 | DM | sobre muro | 0.011647 | 0.004904
DM-17 | F80019 N+3.00 | N+3.00 | 4.0138 | 939.7755 | 3.7721 | 693.6735 | 2.7843 | DM | sobre muro | 0.76262 | 0.3211
DM-18 | F80019 N+3.00 | N+3.00 | 0.35 | 939.7755 | 0.32892 | 693.6735 | 0.24279 | DM | sobre muro | 0.0665 | 0.028
DM-19 | F80019 N+3.00 | N+3.00 | 0.35 | 939.7755 | 0.32892 | 693.6735 | 0.24279 | DM | sobre muro | 0.0665 | 0.028
DM-20 | F80019 N+3.00 | N+3.00 | 1.475 | 939.7755 | 1.3862 | 693.6735 | 1.0232 | DM | sobre muro | 0.28025 | 0.118
DM-53 | F80019 N+3.00 | N+3.00 | 1 | 939.7755 | 0.93978 | 693.6735 | 0.69367 | DM | sobre muro | 0.19 | 0.08
NP-16 | F80019 N+3.00 | N+3.00 | 6.25 | 939.7755 | 5.8736 | 693.6735 | 4.3355 | NP | BORDE DE VOLADO — armado de orilla | 1.1875 | 0.5
DM-53 | F80020 N+3.00 | N+3.00 | 1.7 | 959.2755 | 1.6308 | 708.6735 | 1.2047 | DM | sobre muro | 0.323 | 0.136
DM-21 | F80020 N+3.00 | N+3.00 | 0.3922 | 959.2755 | 0.37623 | 708.6735 | 0.27794 | DM | sobre muro | 0.074518 | 0.031376
DM-22 | F80020 N+3.00 | N+3.00 | 0.2478 | 959.2755 | 0.23771 | 708.6735 | 0.17561 | DM | sobre muro | 0.047082 | 0.019824
DM-65 | F80020 N+3.00 | N+3.00 | 1.7 | 959.2755 | 1.6308 | 708.6735 | 1.2047 | DM | sobre muro | 0.323 | 0.136
DM-25 | F80020 N+3.00 | N+3.00 | 0.0262 | 959.2755 | 0.025133 | 708.6735 | 0.018567 | DM | sobre muro | 0.004978 | 0.002096
DM-26 | F80020 N+3.00 | N+3.00 | 0.6027 | 959.2755 | 0.57816 | 708.6735 | 0.42712 | DM | sobre muro | 0.11451 | 0.048216
DM-27 | F80020 N+3.00 | N+3.00 | 0.0111 | 959.2755 | 0.010648 | 708.6735 | 0.0078663 | DM | sobre muro | 0.002109 | 0.000888
DM-43 | F80021 N+3.00 | N+3.00 | 1.7 | 882.7755 | 1.5007 | 663.6735 | 1.1282 | DM | sobre muro | 0.17 | 0.0255
DM-23 | F80021 N+3.00 | N+3.00 | 0.3936 | 882.7755 | 0.34746 | 663.6735 | 0.26122 | DM | sobre muro | 0.03936 | 0.005904
DM-24 | F80021 N+3.00 | N+3.00 | 0.2464 | 882.7755 | 0.21752 | 663.6735 | 0.16353 | DM | sobre muro | 0.02464 | 0.003696
DM-28 | F80021 N+3.00 | N+3.00 | 0.66 | 882.7755 | 0.58263 | 663.6735 | 0.43802 | DM | sobre muro | 0.066 | 0.0099
DM-29 | F80021 N+3.00 | N+3.00 | 0.795 | 882.7755 | 0.70181 | 663.6735 | 0.52762 | DM | sobre muro | 0.0795 | 0.011925
DM-30 | F80021 N+3.00 | N+3.00 | 0.245 | 882.7755 | 0.21628 | 663.6735 | 0.1626 | DM | sobre muro | 0.0245 | 0.003675
DM-15 | F80021 N+3.00 | N+3.00 | 0.64 | 882.7755 | 0.56498 | 663.6735 | 0.42475 | DM | sobre muro | 0.064 | 0.0096
DM-121 | F80023 N+6.00 | N+6.00 | 1.3773 | 882.7755 | 1.2158 | 663.6735 | 0.91408 | DM | sobre muro | 0.13773 | 0.02066
DM-122 | F80023 N+6.00 | N+6.00 | 0.3998 | 882.7755 | 0.35293 | 663.6735 | 0.26534 | DM | sobre muro | 0.03998 | 0.005997
DM-70 | F80023 N+6.00 | N+6.00 | 0.6368 | 882.7755 | 0.56215 | 663.6735 | 0.42263 | DM | sobre muro | 0.06368 | 0.009552
DM-131 | F80023 N+6.00 | N+6.00 | 0.8882 | 882.7755 | 0.78408 | 663.6735 | 0.58947 | DM | sobre muro | 0.08882 | 0.013323
DM-132 | F80023 N+6.00 | N+6.00 | 0.889 | 882.7755 | 0.78479 | 663.6735 | 0.59001 | DM | sobre muro | 0.0889 | 0.013335
DM-71 | F80023 N+6.00 | N+6.00 | 0.4415 | 882.7755 | 0.38975 | 663.6735 | 0.29301 | DM | sobre muro | 0.04415 | 0.0066225
DM-72 | F80023 N+6.00 | N+6.00 | 0.1953 | 882.7755 | 0.17241 | 663.6735 | 0.12962 | DM | sobre muro | 0.01953 | 0.0029295
DM-67 | F80024 N+6.00 | N+6.00 | 0.4278 | 941.2755 | 0.40268 | 708.6735 | 0.30317 | DM | sobre muro | 0.04278 | 0.006417
DM-68 | F80024 N+6.00 | N+6.00 | 3.9702 | 941.2755 | 3.7371 | 708.6735 | 2.8136 | DM | sobre muro | 0.39702 | 0.059553
DM-69 | F80024 N+6.00 | N+6.00 | 0.2828 | 941.2755 | 0.26619 | 708.6735 | 0.20041 | DM | sobre muro | 0.02828 | 0.004242
DM-121 | F80024 N+6.00 | N+6.00 | 2.2578 | 941.2755 | 2.1252 | 708.6735 | 1.6 | DM | sobre muro | 0.22578 | 0.033867
DM-122 | F80024 N+6.00 | N+6.00 | 1.918 | 941.2755 | 1.8054 | 708.6735 | 1.3592 | DM | sobre muro | 0.1918 | 0.02877
DM-123 | F80024 N+6.00 | N+6.00 | 1.47 | 941.2755 | 1.3837 | 708.6735 | 1.0417 | DM | sobre muro | 0.147 | 0.02205
DM-124 | F80024 N+6.00 | N+6.00 | 0.3828 | 941.2755 | 0.36032 | 708.6735 | 0.27128 | DM | sobre muro | 0.03828 | 0.005742
DM-76 | F80024 N+6.00 | N+6.00 | 2.3393 | 941.2755 | 2.2019 | 708.6735 | 1.6578 | DM | sobre muro | 0.23393 | 0.03509
DM-77 | F80024 N+6.00 | N+6.00 | 2.3414 | 941.2755 | 2.2039 | 708.6735 | 1.6593 | DM | sobre muro | 0.23414 | 0.035121
DM-108 | F80024 N+6.00 | N+6.00 | 2.9061 | 941.2755 | 2.7354 | 708.6735 | 2.0595 | DM | sobre muro | 0.29061 | 0.043591
DM-109 | F80024 N+6.00 | N+6.00 | 2.6965 | 941.2755 | 2.5381 | 708.6735 | 1.9109 | DM | sobre muro | 0.26965 | 0.040447
DM-110 | F80024 N+6.00 | N+6.00 | 0.426 | 941.2755 | 0.40098 | 708.6735 | 0.30189 | DM | sobre muro | 0.0426 | 0.00639
DM-89 | F80025 N+6.00 | N+6.00 | 0.08 | 921.7755 | 0.073742 | 693.6735 | 0.055494 | DM | sobre muro | 0.008 | 0.0012
DM-90 | F80025 N+6.00 | N+6.00 | 1.7117 | 921.7755 | 1.5778 | 693.6735 | 1.1874 | DM | sobre muro | 0.17117 | 0.025676
DM-91 | F80025 N+6.00 | N+6.00 | 1.1461 | 921.7755 | 1.0564 | 693.6735 | 0.79502 | DM | sobre muro | 0.11461 | 0.017191
DM-127 | F80025 N+6.00 | N+6.00 | 0.5512 | 921.7755 | 0.50808 | 693.6735 | 0.38235 | DM | sobre muro | 0.05512 | 0.008268
DM-128 | F80025 N+6.00 | N+6.00 | 6.1424 | 921.7755 | 5.6619 | 693.6735 | 4.2608 | DM | sobre muro | 0.61424 | 0.092136
DM-129 | F80025 N+6.00 | N+6.00 | 0.4743 | 921.7755 | 0.4372 | 693.6735 | 0.32901 | DM | sobre muro | 0.04743 | 0.0071145
DM-78 | F80025 N+6.00 | N+6.00 | 0.3681 | 921.7755 | 0.33931 | 693.6735 | 0.25534 | DM | sobre muro | 0.03681 | 0.0055215
DM-79 | F80025 N+6.00 | N+6.00 | 2.0697 | 921.7755 | 1.9078 | 693.6735 | 1.4357 | DM | sobre muro | 0.20697 | 0.031046
DM-80 | F80025 N+6.00 | N+6.00 | 0.2508 | 921.7755 | 0.23118 | 693.6735 | 0.17397 | DM | sobre muro | 0.02508 | 0.003762
DM-81 | F80025 N+6.00 | N+6.00 | 0.2492 | 921.7755 | 0.22971 | 693.6735 | 0.17286 | DM | sobre muro | 0.02492 | 0.003738
DM-136 | F80025 N+6.00 | N+6.00 | 2.2162 | 921.7755 | 2.0428 | 693.6735 | 1.5373 | DM | sobre muro | 0.22162 | 0.033243
DM-137 | F80025 N+6.00 | N+6.00 | 2.8778 | 921.7755 | 2.6527 | 693.6735 | 1.9963 | DM | sobre muro | 0.28778 | 0.043167
DM-138 | F80025 N+6.00 | N+6.00 | 0.7955 | 921.7755 | 0.73327 | 693.6735 | 0.55182 | DM | sobre muro | 0.07955 | 0.011933
DM-139 | F80025 N+6.00 | N+6.00 | 1.1988 | 921.7755 | 1.105 | 693.6735 | 0.83158 | DM | sobre muro | 0.11988 | 0.017982
DM-140 | F80025 N+6.00 | N+6.00 | 0.0796 | 921.7755 | 0.073373 | 693.6735 | 0.055216 | DM | sobre muro | 0.00796 | 0.001194
DM-90 | F80026 N+6.00 | N+6.00 | 0.5537 | 915.2755 | 0.50679 | 688.6735 | 0.38132 | DM | sobre muro | 0.05537 | 0.0083055
DM-91 | F80026 N+6.00 | N+6.00 | 0.5537 | 915.2755 | 0.50679 | 688.6735 | 0.38132 | DM | sobre muro | 0.05537 | 0.0083055
DM-141 | F80026 N+6.00 | N+6.00 | 0.1811 | 915.2755 | 0.16576 | 688.6735 | 0.12472 | DM | sobre muro | 0.01811 | 0.0027165
NP-31 | F80026 N+6.00 | N+6.00 | 1.1074 | 915.2755 | 1.0136 | 688.6735 | 0.76264 | NP | CUMPLE | 0.11074 | 0.016611
DM-130 | F80026 N+6.00 | N+6.00 | 0.1811 | 915.2755 | 0.16576 | 688.6735 | 0.12472 | DM | sobre muro | 0.01811 | 0.0027165
NP-32 | F80027 N+6.00 | N+6.00 | 1.412 | 915.2755 | 1.2924 | 688.6735 | 0.97241 | NP | CUMPLE | 0.1412 | 0.02118
DM-114 | F80027 N+6.00 | N+6.00 | 0.3312 | 915.2755 | 0.30314 | 688.6735 | 0.22809 | DM | sobre muro | 0.03312 | 0.004968
DM-86 | F80027 N+6.00 | N+6.00 | 0.7057 | 915.2755 | 0.64591 | 688.6735 | 0.486 | DM | sobre muro | 0.07057 | 0.010585
DM-87 | F80027 N+6.00 | N+6.00 | 0.7063 | 915.2755 | 0.64646 | 688.6735 | 0.48641 | DM | sobre muro | 0.07063 | 0.010594
DM-117 | F80027 N+6.00 | N+6.00 | 0.3312 | 915.2755 | 0.30314 | 688.6735 | 0.22809 | DM | sobre muro | 0.03312 | 0.004968
NP-31 | F80028 N+6.00 | N+6.00 | 0.2266 | 915.2755 | 0.2074 | 688.6735 | 0.15605 | NP | CUMPLE | 0.02266 | 0.003399
DM-141 | F80028 N+6.00 | N+6.00 | 0.0503 | 915.2755 | 0.046038 | 688.6735 | 0.03464 | DM | sobre muro | 0.00503 | 0.0007545
DM-98 | F80028 N+6.00 | N+6.00 | 0.0691 | 915.2755 | 0.063246 | 688.6735 | 0.047587 | DM | sobre muro | 0.00691 | 0.0010365
DM-99 | F80028 N+6.00 | N+6.00 | 0.0122 | 915.2755 | 0.011166 | 688.6735 | 0.0084018 | DM | sobre muro | 0.00122 | 0.000183
DM-100 | F80028 N+6.00 | N+6.00 | 0.1425 | 915.2755 | 0.13043 | 688.6735 | 0.098136 | DM | sobre muro | 0.01425 | 0.0021375
DM-130 | F80028 N+6.00 | N+6.00 | 0.101 | 915.2755 | 0.092443 | 688.6735 | 0.069556 | DM | sobre muro | 0.0101 | 0.001515
DM-92 | F80029 N+6.00 | N+6.00 | 0.1548 | 915.2755 | 0.14168 | 688.6735 | 0.10661 | DM | sobre muro | 0.01548 | 0.002322
DM-93 | F80029 N+6.00 | N+6.00 | 0.0693 | 915.2755 | 0.063429 | 688.6735 | 0.047725 | DM | sobre muro | 0.00693 | 0.0010395
DM-114 | F80029 N+6.00 | N+6.00 | 0.0282 | 915.2755 | 0.025811 | 688.6735 | 0.019421 | DM | sobre muro | 0.00282 | 0.000423
NP-32 | F80029 N+6.00 | N+6.00 | 0.2269 | 915.2755 | 0.20768 | 688.6735 | 0.15626 | NP | CUMPLE | 0.02269 | 0.0034035
DM-117 | F80029 N+6.00 | N+6.00 | 0.0483 | 915.2755 | 0.044208 | 688.6735 | 0.033263 | DM | sobre muro | 0.00483 | 0.0007245
DM-125 | F80030 N+6.00 | N+6.00 | 2.002 | 934.7755 | 1.8714 | 703.6735 | 1.4088 | DM | sobre muro | 0.2002 | 0.03003
DM-126 | F80030 N+6.00 | N+6.00 | 1.998 | 934.7755 | 1.8677 | 703.6735 | 1.4059 | DM | sobre muro | 0.1998 | 0.02997
DM-101 | F80030 N+6.00 | N+6.00 | 0.4278 | 934.7755 | 0.3999 | 703.6735 | 0.30103 | DM | sobre muro | 0.04278 | 0.006417
DM-102 | F80030 N+6.00 | N+6.00 | 3.3007 | 934.7755 | 3.0854 | 703.6735 | 2.3226 | DM | sobre muro | 0.33007 | 0.04951
DM-103 | F80030 N+6.00 | N+6.00 | 1.1235 | 934.7755 | 1.0502 | 703.6735 | 0.79058 | DM | sobre muro | 0.11235 | 0.016852
DM-115 | F80030 N+6.00 | N+6.00 | 2.002 | 934.7755 | 1.8714 | 703.6735 | 1.4088 | DM | sobre muro | 0.2002 | 0.03003
DM-116 | F80030 N+6.00 | N+6.00 | 1.998 | 934.7755 | 1.8677 | 703.6735 | 1.4059 | DM | sobre muro | 0.1998 | 0.02997
DM-92 | F80030 N+6.00 | N+6.00 | 2.258 | 934.7755 | 2.1107 | 703.6735 | 1.5889 | DM | sobre muro | 0.2258 | 0.03387
DM-93 | F80030 N+6.00 | N+6.00 | 1.6182 | 934.7755 | 1.5127 | 703.6735 | 1.1387 | DM | sobre muro | 0.16182 | 0.024273
DM-94 | F80030 N+6.00 | N+6.00 | 0.4788 | 934.7755 | 0.44757 | 703.6735 | 0.33692 | DM | sobre muro | 0.04788 | 0.007182
DM-95 | F80030 N+6.00 | N+6.00 | 0.497 | 934.7755 | 0.46458 | 703.6735 | 0.34973 | DM | sobre muro | 0.0497 | 0.007455
DM-96 | F80031 N+6.00 | N+6.00 | 0.496 | 934.7755 | 0.46365 | 703.6735 | 0.34902 | DM | sobre muro | 0.0496 | 0.00744
DM-97 | F80031 N+6.00 | N+6.00 | 0.4784 | 934.7755 | 0.4472 | 703.6735 | 0.33664 | DM | sobre muro | 0.04784 | 0.007176
DM-98 | F80031 N+6.00 | N+6.00 | 1.6176 | 934.7755 | 1.5121 | 703.6735 | 1.1383 | DM | sobre muro | 0.16176 | 0.024264
DM-99 | F80031 N+6.00 | N+6.00 | 0.3293 | 934.7755 | 0.30782 | 703.6735 | 0.23172 | DM | sobre muro | 0.03293 | 0.0049395
DM-100 | F80031 N+6.00 | N+6.00 | 1.9267 | 934.7755 | 1.801 | 703.6735 | 1.3558 | DM | sobre muro | 0.19267 | 0.0289
DM-142 | F80031 N+6.00 | N+6.00 | 2 | 934.7755 | 1.8696 | 703.6735 | 1.4073 | DM | sobre muro | 0.2 | 0.03
DM-143 | F80031 N+6.00 | N+6.00 | 2 | 934.7755 | 1.8696 | 703.6735 | 1.4073 | DM | sobre muro | 0.2 | 0.03
DM-104 | F80031 N+6.00 | N+6.00 | 1.1235 | 934.7755 | 1.0502 | 703.6735 | 0.79058 | DM | sobre muro | 0.11235 | 0.016852
DM-105 | F80031 N+6.00 | N+6.00 | 3.2967 | 934.7755 | 3.0817 | 703.6735 | 2.3198 | DM | sobre muro | 0.32967 | 0.049451
DM-106 | F80031 N+6.00 | N+6.00 | 0.4278 | 934.7755 | 0.3999 | 703.6735 | 0.30103 | DM | sobre muro | 0.04278 | 0.006417
DM-125 | F80031 N+6.00 | N+6.00 | 2.002 | 934.7755 | 1.8714 | 703.6735 | 1.4088 | DM | sobre muro | 0.2002 | 0.03003
DM-126 | F80031 N+6.00 | N+6.00 | 1.998 | 934.7755 | 1.8677 | 703.6735 | 1.4059 | DM | sobre muro | 0.1998 | 0.02997
DM-123 | F80032 N+6.00 | N+6.00 | 0.5195 | 941.2755 | 0.48899 | 708.6735 | 0.36816 | DM | sobre muro | 0.05195 | 0.0077925
DM-124 | F80032 N+6.00 | N+6.00 | 0.6982 | 941.2755 | 0.6572 | 708.6735 | 0.4948 | DM | sobre muro | 0.06982 | 0.010473
SIN DALA | F80032 N+6.00 | N+6.00 | 3.8879 | 941.2755 | 3.6596 | 708.6735 | 2.7553 | SIN DALA | borde sin dala en el E2K | 0.38879 | 0.058319
DM-71 | F80032 N+6.00 | N+6.00 | 0.4415 | 941.2755 | 0.41557 | 708.6735 | 0.31288 | DM | sobre muro | 0.04415 | 0.0066225
DM-72 | F80032 N+6.00 | N+6.00 | 0.1953 | 941.2755 | 0.18383 | 708.6735 | 0.1384 | DM | sobre muro | 0.01953 | 0.0029295
DM-133 | F80032 N+6.00 | N+6.00 | 0.4812 | 941.2755 | 0.45294 | 708.6735 | 0.34101 | DM | sobre muro | 0.04812 | 0.007218
NP-34 | F80032 N+6.00 | N+6.00 | 2.2701 | 941.2755 | 2.1368 | 708.6735 | 1.6088 | NP | CUMPLE | 0.22701 | 0.034051
DM-78 | F80032 N+6.00 | N+6.00 | 0.1255 | 941.2755 | 0.11813 | 708.6735 | 0.088939 | DM | sobre muro | 0.01255 | 0.0018825
DM-127 | F80032 N+6.00 | N+6.00 | 0.5749 | 941.2755 | 0.54114 | 708.6735 | 0.40742 | DM | sobre muro | 0.05749 | 0.0086235
DM-128 | F80032 N+6.00 | N+6.00 | 2.5029 | 941.2755 | 2.3559 | 708.6735 | 1.7737 | DM | sobre muro | 0.25029 | 0.037544
DM-129 | F80032 N+6.00 | N+6.00 | 0.9716 | 941.2755 | 0.91454 | 708.6735 | 0.68855 | DM | sobre muro | 0.09716 | 0.014574
DM-89 | F80032 N+6.00 | N+6.00 | 0.08 | 941.2755 | 0.075302 | 708.6735 | 0.056694 | DM | sobre muro | 0.008 | 0.0012
DM-130 | F80032 N+6.00 | N+6.00 | 1.1793 | 941.2755 | 1.11 | 708.6735 | 0.83574 | DM | sobre muro | 0.11793 | 0.01769
DM-94 | F80032 N+6.00 | N+6.00 | 0.08 | 941.2755 | 0.075302 | 708.6735 | 0.056694 | DM | sobre muro | 0.008 | 0.0012
DM-95 | F80032 N+6.00 | N+6.00 | 0.8958 | 941.2755 | 0.84319 | 708.6735 | 0.63483 | DM | sobre muro | 0.08958 | 0.013437
DM-96 | F80032 N+6.00 | N+6.00 | 0.8944 | 941.2755 | 0.84188 | 708.6735 | 0.63384 | DM | sobre muro | 0.08944 | 0.013416
DM-97 | F80032 N+6.00 | N+6.00 | 0.08 | 941.2755 | 0.075302 | 708.6735 | 0.056694 | DM | sobre muro | 0.008 | 0.0012
DM-117 | F80032 N+6.00 | N+6.00 | 1.1801 | 941.2755 | 1.1108 | 708.6735 | 0.83631 | DM | sobre muro | 0.11801 | 0.017701
DM-88 | F80032 N+6.00 | N+6.00 | 0.0792 | 941.2755 | 0.074549 | 708.6735 | 0.056127 | DM | sobre muro | 0.00792 | 0.001188
DM-118 | F80032 N+6.00 | N+6.00 | 0.3759 | 941.2755 | 0.35383 | 708.6735 | 0.26639 | DM | sobre muro | 0.03759 | 0.0056385
DM-119 | F80032 N+6.00 | N+6.00 | 1.0396 | 941.2755 | 0.97855 | 708.6735 | 0.73674 | DM | sobre muro | 0.10396 | 0.015594
DM-84 | F80032 N+6.00 | N+6.00 | 0.3362 | 941.2755 | 0.31646 | 708.6735 | 0.23826 | DM | sobre muro | 0.03362 | 0.005043
SIN DALA | F80032 N+6.00 | N+6.00 | 0.0688 | 941.2755 | 0.06476 | 708.6735 | 0.048757 | SIN DALA | borde sin dala en el E2K | 0.00688 | 0.001032
DM-118 | F80010 N+6.00 | N+6.00 | 0.3003 | 921.7755 | 0.27681 | 693.6735 | 0.20831 | DM | sobre muro | 0.03003 | 0.0045045
DM-119 | F80010 N+6.00 | N+6.00 | 0.5323 | 921.7755 | 0.49066 | 693.6735 | 0.36924 | DM | sobre muro | 0.05323 | 0.0079845
DM-86 | F80010 N+6.00 | N+6.00 | 0.9652 | 921.7755 | 0.8897 | 693.6735 | 0.66953 | DM | sobre muro | 0.09652 | 0.014478
DM-87 | F80010 N+6.00 | N+6.00 | 1.2501 | 921.7755 | 1.1523 | 693.6735 | 0.86716 | DM | sobre muro | 0.12501 | 0.018752
DM-88 | F80010 N+6.00 | N+6.00 | 0.0792 | 921.7755 | 0.073005 | 693.6735 | 0.054939 | DM | sobre muro | 0.00792 | 0.001188
NP-33 | F80010 N+6.00 | N+6.00 | 0.8327 | 921.7755 | 0.76756 | 693.6735 | 0.57762 | NP | CUMPLE | 0.08327 | 0.01249
DM-82 | F80010 N+6.00 | N+6.00 | 1.1477 | 921.7755 | 1.0579 | 693.6735 | 0.79613 | DM | sobre muro | 0.11477 | 0.017216
DM-83 | F80010 N+6.00 | N+6.00 | 1.1468 | 921.7755 | 1.0571 | 693.6735 | 0.7955 | DM | sobre muro | 0.11468 | 0.017202
DM-120 | F2 N+6.00 | N+6.00 | 0.251 | 882.7755 | 0.22158 | 663.6735 | 0.16658 | DM | sobre muro | 0.0251 | 0.003765
DM-67 | F2 N+6.00 | N+6.00 | 0.3379 | 882.7755 | 0.29829 | 663.6735 | 0.22426 | DM | sobre muro | 0.03379 | 0.0050685
DM-68 | F2 N+6.00 | N+6.00 | 1.3277 | 882.7755 | 1.1721 | 663.6735 | 0.88116 | DM | sobre muro | 0.13277 | 0.019915
DM-69 | F2 N+6.00 | N+6.00 | 0.2513 | 882.7755 | 0.22184 | 663.6735 | 0.16678 | DM | sobre muro | 0.02513 | 0.0037695
DM-107 | F2 N+6.00 | N+6.00 | 0.251 | 882.7755 | 0.22158 | 663.6735 | 0.16658 | DM | sobre muro | 0.0251 | 0.003765
DM-66 | F2 N+6.00 | N+6.00 | 1.9168 | 882.7755 | 1.6921 | 663.6735 | 1.2721 | DM | sobre muro | 0.19168 | 0.028752

## TRANSFER
TRANSFER — NERVADURAS PRINCIPALES QUE SE APOYAN EN OTRAS (DIRECTO O A TRAVÉS DEL MURO DE ARRIBA)
La reacción del extremo de un tramo entra como carga puntual en el tramo que lo recibe, a la distancia «pos» de su extremo i. «Por el muro»: la principal de azotea descarga en un castillo o muro del primer nivel que está sobre una principal del N+3.00. Las referencias son directas (sin búsquedas) para que Excel no vea referencias circulares.
Tramo que entrega | Extremo | Tramo que recibe | pos desde i (m) | P_u (t) | L del que recibe (m) | Momento que aporta (t·m) | Cortante que aporta (t) | A R_i (t) | A R_j (t) | Condición del que recibe | P serv. (t) | M serv. que aporta (t·m) | A R_i serv. (t) | A R_j serv. (t) | Vía
NP-04 | j | NP-22 | 1.002 | 0.48255 | 1.925 | 0.23184 | 0.25118 | 0.23137 | 0.25118 | APOYADA | 0.3567 | 0.17137 | 0.17103 | 0.18567 | directo
NP-11 | i | NP-26 | 4.297 | 1.8048 | 5.497 | 1.6929 | 1.4108 | 0.39398 | 1.4108 | APOYADA | 1.3883 | 1.3023 | 0.30306 | 1.0852 | directo
NP-13 | i | NP-27 | 0.399 | 7.8963 | 0.399 | 3.1506 | 7.8963 | 0 | 0 | VOLADO | 5.9764 | 2.3846 | 0 | 0 | directo
NP-18 | i | NP-12 | 3.029 | 2.7526 | 3.427 | 0.96832 | 2.433 | 0.31968 | 2.433 | APOYADA | 2.0781 | 0.73102 | 0.24134 | 1.8367 | directo
NP-18 | j | NP-15 | 3.029 | 3.1279 | 4.925 | 3.6474 | 1.9237 | 1.2042 | 1.9237 | APOYADA | 2.3612 | 2.7534 | 0.909 | 1.4522 | directo
NP-19 | i | NP-10 | 3.427 | 3.222 | 4.327 | 2.2967 | 2.5519 | 0.67017 | 2.5519 | APOYADA | 2.4298 | 1.732 | 0.50539 | 1.9244 | directo
NP-24 | i | NP-15 | 4.426 | 8.9306 | 4.925 | 4.0048 | 8.0258 | 0.90485 | 8.0258 | APOYADA | 6.736 | 3.0207 | 0.68249 | 6.0535 | directo
NP-25 | i | NP-05 | 0 | 0.61808 | 0.463 | 0.28617 | 0.61808 | 0 | 0 | VOLADO | 0.4592 | 0.21261 | 0 | 0 | directo
NP-28 | i | NP-13 | 0.4 | 2.6048 | 3.428 | 0.92036 | 2.3009 | 2.3009 | 0.30395 | APOYADA | 1.9705 | 0.69623 | 1.7406 | 0.22993 | directo
NP-30 | j | NP-08 | 1.928 | 4.1172 | 2.722 | 2.3155 | 2.9162 | 1.201 | 2.9162 | APOYADA | 3.0919 | 1.7389 | 0.90191 | 2.19 | directo
NP-31 | i | NP-28 | 0.851 | 0.71569 | 1.6 | 0.28511 | 0.38066 | 0.33503 | 0.38066 | APOYADA | 0.54027 | 0.21523 | 0.25291 | 0.28735 | por el muro
NP-32 | j | NP-18 | 1.151 | 0.85526 | 1.6 | 0.27625 | 0.61525 | 0.24001 | 0.61525 | APOYADA | 0.64528 | 0.20843 | 0.18108 | 0.4642 | por el muro
NP-33 | i | NP-10 | 0 | 0.567 | 4.327 | 0 | 0.567 | 0.567 | 0 | APOYADA | 0.42975 | 0 | 0.42975 | 0 | por el muro
NP-33 | j | NP-12 | 0 | 0.567 | 3.427 | 0 | 0.567 | 0.567 | 0 | APOYADA | 0.42975 | 0 | 0.42975 | 0 | por el muro
NP-34 | j | NP-08 | 0.501 | 1.3698 | 2.722 | 0.55995 | 1.1177 | 1.1177 | 0.25211 | APOYADA | 1.0362 | 0.42359 | 0.84549 | 0.19072 | por el muro

## CROQUIS_DATOS
COORDENADAS DE LAS GRÁFICAS DE LA HOJA CROQUIS
La genera el libro solo. Cada par de columnas es un trazo CONTINUO: cuando el trazo ya terminó, las filas que sobran repiten el último punto. Las plantas (columnas CW en adelante) son datos fijos del modelo y del DXF; se separan con renglones vacíos para levantar la pluma.
[103 empty] | Polígonos de tableros (búsqueda) | [37 empty] | Nervaduras principales (búsqueda)
k | Tablero x | Tablero y | Paño de principales x | Paño de principales y | Casetones (aristas ‖ Y) x | Casetones (aristas ‖ Y) y | Casetones (aristas ‖ X) x | Casetones (aristas ‖ X) y | ncorto_inf x | ncorto_inf y | ncorto_sup x | ncorto_sup y | ncorto_bI x | ncorto_bI y | ncorto_bD x | ncorto_bD y | nlargo_inf x | nlargo_inf y | nlargo_sup x | nlargo_sup y | nlargo_bI x | nlargo_bI y | nlargo_bD x | nlargo_bD y | Cota a_x x | Cota a_x y | Cota a_y x | Cota a_y y | Cota s x | Cota s y | Concreto x | Concreto y | Casetón izq. x | Casetón izq. y | Casetón der. x | Casetón der. y | Malla x | Malla y | Varillas inferiores x | Varillas inferiores y | Bastones x | Bastones y | Estribo / grapa x | Estribo / grapa y | Cota b_w x | Cota b_w y | Cota s (corte) x | Cota s (corte) y | Cota h x | Cota h y | Nervadura (alzado) x | Nervadura (alzado) y | Apoyo izquierdo x | Apoyo izquierdo y | Apoyo derecho x | Apoyo derecho y | Inferior (alzado) x | Inferior (alzado) y | Superior corrido (alzado) x | Superior corrido (alzado) y | Bastón izq. (alzado) x | Bastón izq. (alzado) y | Bastón der. (alzado) x | Bastón der. (alzado) y | Cota a1 x | Cota a1 y | Sección principal x | Sección principal y | Casetón izq. (principal) x | Casetón izq. (principal) y | Casetón der. (principal) x | Casetón der. (principal) y | Estribo principal x | Estribo principal y | Inferiores principal x | Inferiores principal y | Superiores principal x | Superiores principal y | Cota b principal x | Cota b principal y | Cota h principal x | Cota h principal y | tabN+3.00 x | tabN+3.00 y | murN+3.00 x | murN+3.00 y | npN+3.00 x | npN+3.00 y | vacN+3.00 x | vacN+3.00 y | casN+3.00 x | casN+3.00 y | tabN+6.00 x | tabN+6.00 y | murN+6.00 x | murN+6.00 y | npN+6.00 x | npN+6.00 y | vacN+6.00 x | vacN+6.00 y | casN+6.00 x | casN+6.00 y | [44 empty] | sel N+3.00 |  | np N+3.00 |  | sel N+6.00 |  | np N+6.00
1 | 12 | 15.9462 | 13.3895 | 17.3357 | 15.0199 | 21.5043 | 15.0199 | 21.5043 | 51.8 | 17.4284 | 54.2 | 17.4284 | -50 | 15.9462 | -50 | 69.211 | 13.64 | 51.8 | 13.64 | 54.2 | -50 | 55.6 | -50 | 55.6 | 12 | 9.4462 | 5.5 | 15.9462 | 15.0199 | 92.5538 | -35 | 25 | -35 | 0 | 5 | 0 | -34 | 22.512 | 0 | 2.635 | 0 | 21.389 | -3 | -100 | -5 | -5.5 | -35 | 27.5 | 37.5 | 0 | 0 | 0 | -3 | -10 | 100 | -10 | 1.5 | 4 | -1.5 | 6 | -50 | 6 | -50 | 6 | 0 | -15.5 | -35 | 45 | -35 | 20 | 10 | 20 | -5.525 | 4.475 | -4.415 | 5.585 | -4.415 | 39.415 | -10 | -6.5 | 36.5 | 0 | 4.327 | 1.919 | 0 | 5.346 | 0 | 1.919 | 4.247 | 7.946 | -1.6 | 21.446 | 4.327 | 1.919 | 0 | 1.919 | 5.822 | 16.697 | 4.427 | 7.946 | 0 | 1.919 | F80001 N+3.00 | N+3.00 | 4.327 | 1.919 | 4.327 | 2.921 | 0 | 2.921 | 0 | 1.919 | 4.327 | 1.919 | 4.327 | 1.919 | 4.327 | 1.919 | 4.327 | 1.919 | 4.327 | 1.919 | 4.327 | 1.919 | 4.327 | 1.919 | 4.327 | 1.919 | 4.327 | 1.919 | 4.327 | 1.919 | 4.327 | 1.919 | 4.327 | 1.919 | 4.327 | 1.919 | 4.327 | 1.919 | NP-01 | N+3.00 | 0 | 1.919 | 4.327 | 1.919 | 0 | 17.446 | 4.327 | 7.871 | -100 | -100 | -100 | -100 | F80001 | 2.163 | 2.42 | N+3.00
2 | 94 | 15.9462 | 92.6105 | 17.3357 | 15.0199 | 84.4957 | 90.9801 | 21.5043 | 51.8 | 88.5716 | 54.2 | 88.5716 | -50 | 36.789 | -50 | 90.0538 | 92.36 | 51.8 | 92.36 | 54.2 | -50 | 55.6 | -50 | 55.6 | 12 | 12.4462 | 8.5 | 15.9462 | 15.0199 | 95.5538 | 35 | 25 | -5 | 0 | 35 | 0 | 34 | 22.512 | 0 | 2.635 | 0 | 21.389 | 3 | -100 | -5 | -2.5 | -35 | 30.5 | 40.5 | 0 | 100 | 0 | 0 | -10 | 103 | -10 | 1.5 | 1.5 | -1.5 | 9.5 | -50 | 10.7 | -50 | 10.7 | 0 | -12.5 | 35 | 45 | -10 | 20 | 35 | 20 | 5.525 | 4.475 | 0 | 5.585 | 4.415 | 39.415 | -10 | -3.5 | 39.5 | 0 | 4.327 | 2.921 | 2.925 | 5.346 | 4.327 | 1.919 | 4.247 | 13.946 | -1.6 | 22.671 | 4.327 | 2.921 | 4.327 | 1.919 | 8.85 | 16.697 | 4.427 | 13.946 | 0 | 2.921 | F80003 N+3.00 | N+3.00 | 0 | 2.921 | 4.327 | 2.921 | 4.327 | 5.946 | 2.925 | 5.946 | 2.925 | 5.346 | 0 | 5.346 | 0 | 2.921 | 0 | 2.921 | 0 | 2.921 | 0 | 2.921 | 0 | 2.921 | 0 | 2.921 | 0 | 2.921 | 0 | 2.921 | 0 | 2.921 | 0 | 2.921 | 0 | 2.921 | 0 | 2.921 | NP-02 | N+3.00 | 0 | 2.921 | 4.327 | 2.921 | 4.426 | 17.446 | 4.327 | 14.021 | -100 | -100 | -100 | -100 | F80003 | 2.163 | 4.133 | N+3.00
3 | 94 | 90.0538 | 92.6105 | 88.6643 | 26.136 | 84.4957 | 90.9801 | 32.6204 | 51.8 | 88.5716 | 54.2 | 88.5716 | -50 | 36.789 | -50 | 90.0538 | 92.36 | 51.8 | 92.36 | 54.2 | -50 | 55.6 | -50 | 55.6 | 12 | 10.9462 | 7 | 15.9462 | 15.0199 | 94.0538 | 35 | 20 | -5 | 20 | 35 | 20 | [6 empty] | 3 | -100 | -5 | -4 | -35 | 29 | 39 | 0 | 100 | 12 | 0 | 12 | 103 | 12 | 98.5 | 1.5 | 101.5 | 9.5 | -50 | 10.7 | -50 | 10.7 | 0 | -14 | 35 | 40 | -10 | 40 | 35 | 40 | 5.525 | 40.525 | 4.415 | 5.585 | 4.415 | 39.415 | -10 | -5 | 38 | 0 | 0 | 2.921 |  |  |  |  | 0.075 | 13.946 | -1.6 | 23.671 | 0 | 2.921 |  |  |  |  | 0.075 | 13.946 | 0 | 5.346 | F80004 N+3.00 | N+3.00 | 5.923 | 5.946 | 4.327 | 5.946 | 4.327 | 2.921 | 5.923 | 2.921 | 5.923 | 5.946 | 5.923 | 5.946 | 5.923 | 5.946 | 5.923 | 5.946 | 5.923 | 5.946 | 5.923 | 5.946 | 5.923 | 5.946 | 5.923 | 5.946 | 5.923 | 5.946 | 5.923 | 5.946 | 5.923 | 5.946 | 5.923 | 5.946 | 5.923 | 5.946 | 5.923 | 5.946 | NP-03 | N+3.00 | 4.327 | 2.921 | 5.923 | 2.921 | 4.426 | 21.446 |  |  | -100 | -100 |  |  | F80004 | 5.125 | 4.433 | N+3.00
4 | 12 | 90.0538 | 13.3895 | 88.6643 | 26.136 | 21.5043 | 15.0199 | 32.6204 | 51.8 | 88.5716 | 54.2 | 88.5716 | -50 | 36.789 | -50 | 90.0538 | 92.36 | 51.8 | 92.36 | 54.2 | -50 | 55.6 | -50 | 55.6 | 53 | 10.9462 | 7 | 53 | 21.5043 | 94.0538 | 5 | 20 | -35 | 20 | 5 | 20 | [6 empty] | -3 | -100 | 0 | -4 | 0 | 29 | 39 | 12.5 | 0 | 12 | -3 | 12 | 100 | 12 | 98.5 | 4 | 101.5 | 6 |  |  |  |  | 50 | -14 | 10 | 40 | -35 | 40 | 10 | 40 | -5.525 | 40.525 | 4.415 | 5.585 | 4.415 | 39.415 | 0 | -5 | 38 | 22.5 | 0 | 1.919 | 2.925 | 5.946 | 0 | 2.921 | 0.075 | 7.946 | -1.6 | 24.371 | 0 | 1.919 | 0 | 2.921 | 0 | 16.997 | 0.075 | 7.946 | 0 | 6.948 | F80005 N+3.00 | N+3.00 | 0 | 5.346 | 2.925 | 5.346 | 2.925 | 6.948 | 0 | 6.948 | 0 | 5.346 | 0 | 5.346 | 0 | 5.346 | 0 | 5.346 | 0 | 5.346 | 0 | 5.346 | 0 | 5.346 | 0 | 5.346 | 0 | 5.346 | 0 | 5.346 | 0 | 5.346 | 0 | 5.346 | 0 | 5.346 | 0 | 5.346 | NP-04 | N+3.00 | 2.925 | 6.948 | 4.327 | 6.948 | 0 | 21.446 |  |  | -100 | -100 |  |  | F80005 | 1.462 | 6.147 | N+3.00
5 | 12 | 15.9462 | 13.3895 | 17.3357 | 27.9887 | 21.5043 | 15.0199 | 34.4731 | 51.8 | 88.5716 | 54.2 | 88.5716 | -50 | 36.789 | -50 | 90.0538 | 92.36 | 51.8 | 92.36 | 54.2 | -50 | 55.6 | -50 | 55.6 | 94 | 10.9462 | 7 | 90.0538 | 27.9887 | 94.0538 | 5 | 0 | -35 | 0 | 5 | 0 | [6 empty] | -3 | -100 | 5 | -4 | 35 | 29 | 39 | 25 | 0 | 0 | -3 | -10 | 100 | -10 | [8 empty] | 100 | -14 | 10 | 0 | -35 | 20 | 10 | 20 | -5.525 | 4.475 | 4.415 | 5.585 | 4.415 | 39.415 | 10 | -5 | 38 | 45 | 4.327 | 1.919 | 5.923 | 5.946 | 4.327 | 2.921 | 4.247 | 7.946 | -0.702 | 24.371 | 4.327 | 1.919 | 5.923 | 2.921 | 3.029 | 16.997 | 4.427 | 7.946 | 0 | 7.871 | F80006 N+3.00 | N+3.00 | 2.925 | 6.948 | 2.925 | 5.946 | 4.327 | 5.946 | 4.327 | 6.948 | 2.925 | 6.948 | 2.925 | 6.948 | 2.925 | 6.948 | 2.925 | 6.948 | 2.925 | 6.948 | 2.925 | 6.948 | 2.925 | 6.948 | 2.925 | 6.948 | 2.925 | 6.948 | 2.925 | 6.948 | 2.925 | 6.948 | 2.925 | 6.948 | 2.925 | 6.948 | 2.925 | 6.948 | NP-05 | N+3.00 | 5.46 | 6.948 | 5.923 | 6.948 | 0 | 17.446 |  |  | -100 | -100 |  |  | F80006 | 3.626 | 6.447 | N+3.00
6 | 12 | 15.9462 | 13.3895 | 17.3357 | 27.9887 | 84.4957 | 90.9801 | 34.4731 | 51.8 | 88.5716 | 54.2 | 88.5716 | -50 | 36.789 | -50 | 90.0538 | 92.36 | 51.8 | 92.36 | 54.2 | -50 | 55.6 | -50 | 55.6 | 94 | 12.4462 | 8.5 | 90.0538 | 27.9887 | 95.5538 | -5 | 0 | [12 empty] | 5 | -2.5 | 35 | 30.5 | 40.5 | 25 | [14 empty] | 100 | -12.5 | -10 | 0 | [6 empty] | 4.415 | 5.585 | 4.415 | 39.415 | 10 | -3.5 | 39.5 | 45 | [8 empty] | 0 | 0 | [8 empty] | 0 | 9.95 | F80007 N+3.00 | N+3.00 | 0 | 6.948 | 4.327 | 6.948 | 4.327 | 7.871 | 0 | 7.871 | 0 | 6.948 | 0 | 6.948 | 0 | 6.948 | 0 | 6.948 | 0 | 6.948 | 0 | 6.948 | 0 | 6.948 | 0 | 6.948 | 0 | 6.948 | 0 | 6.948 | 0 | 6.948 | 0 | 6.948 | 0 | 6.948 | 0 | 6.948 | NP-06 | N+3.00 | 0 | 7.871 | 4.327 | 7.871 | 0 | 17.446 |  |  | -100 | -100 |  |  | F80007 | 2.163 | 7.41 | N+3.00
7 | 12 | 15.9462 | 13.3895 | 17.3357 | 39.1048 | 84.4957 | 90.9801 | 45.5892 | [16 empty] | 94 | 9.4462 | 5.5 | 90.0538 | 27.9887 | 92.5538 | -5 | 20 | [12 empty] | 5 | -5.5 | 35 | 27.5 | 37.5 | 25 | [14 empty] | 100 | -15.5 | -10 | 40 | [6 empty] | 4.415 | 5.585 | 4.415 | 39.415 | 10 | -6.5 | 36.5 | 45 | 0 | 2.921 | 0 | 6.948 | 4.327 | 2.921 | 0.075 | 7.946 | 0 | 1.919 | 3.427 | 14.021 | 4.327 | 5.946 | 0 | 14.021 | 0.075 | 7.946 | 0 | 11.986 | F80008 N+3.00 | N+3.00 | 4.327 | 14.021 | 4.327 | 5.946 | 5.923 | 5.946 | 5.923 | 6.948 | 5.46 | 6.948 | 5.46 | 8.91 | 7.35 | 8.91 | 7.35 | 9.95 | 5.422 | 9.95 | 5.422 | 15.447 | 4.925 | 15.447 | 4.925 | 17.446 | 3.029 | 17.446 | 3.029 | 15.846 | 3.427 | 15.846 | 3.427 | 14.021 | 4.327 | 14.021 | 4.327 | 14.021 | NP-07 | N+3.00 | 5.441 | 8.91 | 7.35 | 8.91 | 0 | 17.446 |  |  | -100 | -100 |  |  | F80008 | 4.874 | 11.986 | N+3.00
8 | 12 | 15.9462 | 13.3895 | 17.3357 | 39.1048 | 21.5043 | 15.0199 | 45.5892 | [22 empty] | -35 | 20 | [34 empty] | -35 | 40 | [6 empty] | 4.415 | 5.585 | 4.415 | 39.415 |  |  |  |  | 4.327 | 2.921 | 2.925 | 6.948 | 5.923 | 2.921 | 4.247 | 13.946 | 0 | 2.921 | 3.427 | 15.846 | 5.923 | 5.946 | 0 | 15.846 | 4.427 | 13.946 | 0 | 14.021 | F80009 N+3.00 | N+3.00 | 8.85 | 15.447 | 5.422 | 15.447 | 5.422 | 9.95 | 8.85 | 9.95 | 8.85 | 15.447 | 8.85 | 15.447 | 8.85 | 15.447 | 8.85 | 15.447 | 8.85 | 15.447 | 8.85 | 15.447 | 8.85 | 15.447 | 8.85 | 15.447 | 8.85 | 15.447 | 8.85 | 15.447 | 8.85 | 15.447 | 8.85 | 15.447 | 8.85 | 15.447 | 8.85 | 15.447 | NP-08 | N+3.00 | 5.422 | 9.95 | 8.144 | 9.95 | 0 | 17.446 |  |  | -100 | -100 |  |  | F80009 | 7.136 | 12.698 | N+3.00
9 | 12 | 15.9462 | 13.3895 | 17.3357 | 40.9575 | 21.5043 | 15.0199 | 47.4419 | [22 empty] | -35 | 25 | [34 empty] | -35 | 45 | [14 empty] | 4.327 | 5.946 | [6 empty] | 0 | 5.346 | 0 | 15.846 | [6 empty] | 0 | 15.846 | F80010 N+3.00 | N+3.00 | 3.427 | 14.021 | 3.427 | 15.846 | 0 | 15.846 | 0 | 14.021 | 3.427 | 14.021 | 3.427 | 14.021 | 3.427 | 14.021 | 3.427 | 14.021 | 3.427 | 14.021 | 3.427 | 14.021 | 3.427 | 14.021 | 3.427 | 14.021 | 3.427 | 14.021 | 3.427 | 14.021 | 3.427 | 14.021 | 3.427 | 14.021 | 3.427 | 14.021 | 3.427 | 14.021 | NP-09 | N+3.00 | -2 | 14.021 | 0 | 14.021 | 0 | 17.446 |  |  | -100 | -100 |  |  | F80010 | 1.714 | 14.934 | N+3.00
10 | 12 | 15.9462 | 13.3895 | 17.3357 | 40.9575 | 84.4957 | 90.9801 | 47.4419 | [74 empty] | 2.925 | 5.946 | 5.923 | 6.948 | 2.925 | 6.948 | 0.075 | 13.946 | 0 | 6.948 | 0 | 14.021 | 5.923 | 6.948 | 5.923 | 6.948 | 0.075 | 13.946 | 0 | 17.446 | F80011 N+3.00 | N+3.00 | 8.85 | 15.846 | 5.422 | 15.846 | 5.422 | 15.447 | 8.85 | 15.447 | 8.85 | 15.846 | 8.85 | 15.846 | 8.85 | 15.846 | 8.85 | 15.846 | 8.85 | 15.846 | 8.85 | 15.846 | 8.85 | 15.846 | 8.85 | 15.846 | 8.85 | 15.846 | 8.85 | 15.846 | 8.85 | 15.846 | 8.85 | 15.846 | 8.85 | 15.846 | 8.85 | 15.846 | NP-10 | N+3.00 | 0 | 14.021 | 4.327 | 14.021 | 0 | 17.446 |  |  | -100 | -100 |  |  | F80011 | 7.136 | 15.646 | N+3.00
11 | 12 | 15.9462 | 13.3895 | 17.3357 | 52.0737 | 84.4957 | 90.9801 | 58.5581 | [74 empty] | 2.925 | 5.346 | 8.85 | 6.948 | 4.327 | 6.948 | 4.247 | 7.946 | 0 | 7.871 | 3.427 | 14.021 | 8.85 | 6.948 | 5.923 | 9.95 | 4.427 | 7.946 | 0 | 19.447 | F80012 N+3.00 | N+3.00 | 0 | 14.021 | 0 | 17.446 | -2 | 17.446 | -2 | 14.021 | 0 | 14.021 | 0 | 14.021 | 0 | 14.021 | 0 | 14.021 | 0 | 14.021 | 0 | 14.021 | 0 | 14.021 | 0 | 14.021 | 0 | 14.021 | 0 | 14.021 | 0 | 14.021 | 0 | 14.021 | 0 | 14.021 | 0 | 14.021 | NP-11 | N+3.00 | 5.441 | 14.247 | 8.85 | 14.247 | 0 | 17.446 |  |  | -100 | -100 |  |  | F80012 | -1 | 15.734 | N+3.00
12 | 12 | 15.9462 | 13.3895 | 17.3357 | 52.0737 | 21.5043 | 15.0199 | 58.5581 | [74 empty] | 0 | 5.346 | [6 empty] | 0 | 9.95 | [8 empty] | 0 | 21.446 | F80013 N+3.00 | N+3.00 | 5.422 | 15.447 | 5.422 | 15.846 | 5.822 | 15.846 | 5.822 | 17.446 | 4.925 | 17.446 | 4.925 | 15.447 | 5.422 | 15.447 | 5.422 | 15.447 | 5.422 | 15.447 | 5.422 | 15.447 | 5.422 | 15.447 | 5.422 | 15.447 | 5.422 | 15.447 | 5.422 | 15.447 | 5.422 | 15.447 | 5.422 | 15.447 | 5.422 | 15.447 | 5.422 | 15.447 | NP-12 | N+3.00 | 0 | 15.846 | 3.427 | 15.846 | 0 | 17.446 |  |  | -100 | -100 |  |  | F80013 | 5.373 | 16.646 | N+3.00
13 | 12 | 15.9462 | 13.3895 | 17.3357 | 53.9263 | 21.5043 | 15.0199 | 60.4108 | [74 empty] | 0 | 2.921 | 8.145 | 9.95 | 5.46 | 6.948 | 8.85 | 9.95 | 0 | 11.986 | 4.327 | 5.946 | 0 | 7.871 |  |  | 8.775 | 7.023 | 0.925 | 2.921 | F80014 N+3.00 | N+3.00 | 3.029 | 15.846 | 3.029 | 17.446 | 0 | 17.446 | 0 | 15.846 | 3.029 | 15.846 | 3.029 | 15.846 | 3.029 | 15.846 | 3.029 | 15.846 | 3.029 | 15.846 | 3.029 | 15.846 | 3.029 | 15.846 | 3.029 | 15.846 | 3.029 | 15.846 | 3.029 | 15.846 | 3.029 | 15.846 | 3.029 | 15.846 | 3.029 | 15.846 | 3.029 | 15.846 | NP-13 | N+3.00 | 5.422 | 15.846 | 8.85 | 15.846 | 0 | 17.446 |  |  | -100 | -100 |  |  | F80014 | 1.514 | 16.646 | N+3.00
14 | 12 | 15.9462 | 13.3895 | 17.3357 | 53.9263 | 84.4957 | 90.9801 | 60.4108 | [76 empty] | 8.85 | 9.95 | 5.923 | 6.948 | 8.85 | 6.948 | 0 | 14.021 | 4.327 | 2.921 | 4.327 | 7.871 |  |  | 8.775 | 9.875 | 0.925 | 21.446 | F80015 N+3.00 | N+3.00 | 8.85 | 17.446 | 5.822 | 17.446 | 5.822 | 15.846 | 8.85 | 15.846 | 8.85 | 17.446 | 8.85 | 17.446 | 8.85 | 17.446 | 8.85 | 17.446 | 8.85 | 17.446 | 8.85 | 17.446 | 8.85 | 17.446 | 8.85 | 17.446 | 8.85 | 17.446 | 8.85 | 17.446 | 8.85 | 17.446 | 8.85 | 17.446 | 8.85 | 17.446 | 8.85 | 17.446 | NP-14 | N+3.00 | -2 | 17.446 | 0 | 17.446 | 0 | 17.446 |  |  | -100 | -100 |  |  | F80015 | 7.336 | 16.646 | N+3.00
15 | 12 | 15.9462 | 13.3895 | 17.3357 | 65.0425 | 84.4957 | 90.9801 | 71.5269 | [74 empty] | 5.923 | 5.946 |  |  |  |  | 5.46 | 6.948 | 0 | 15.846 | 5.923 | 2.921 |  |  |  |  | 5.998 | 9.875 | 1.514 | 15.846 | F80016 N+3.00 | N+3.00 | 0 | 17.446 | 4.426 | 17.446 | 4.426 | 21.446 | 0 | 21.446 | 0 | 17.446 | 0 | 17.446 | 0 | 17.446 | 0 | 17.446 | 0 | 17.446 | 0 | 17.446 | 0 | 17.446 | 0 | 17.446 | 0 | 17.446 | 0 | 17.446 | 0 | 17.446 | 0 | 17.446 | 0 | 17.446 | 0 | 17.446 | NP-15 | N+3.00 | 0 | 17.446 | 4.925 | 17.446 | 0 | 17.446 |  |  | -100 | -100 |  |  | F80016 | 2.213 | 19.446 | N+3.00
16 | 12 | 15.9462 | 13.3895 | 17.3357 | 65.0425 | 21.5043 | 15.0199 | 71.5269 | [74 empty] | 4.327 | 5.946 | 4.925 | 15.447 | 0 | 7.871 | 5.422 | 9.95 | 0 | 17.446 | 5.923 | 5.946 | 5.422 | 9.95 |  |  | 5.998 | 7.023 | 1.714 | 14.021 | F80017 N+3.00 | N+3.00 | 4.925 | 17.446 | 4.925 | 21.446 | 4.426 | 21.446 | 4.426 | 17.446 | 4.925 | 17.446 | 4.925 | 17.446 | 4.925 | 17.446 | 4.925 | 17.446 | 4.925 | 17.446 | 4.925 | 17.446 | 4.925 | 17.446 | 4.925 | 17.446 | 4.925 | 17.446 | 4.925 | 17.446 | 4.925 | 17.446 | 4.925 | 17.446 | 4.925 | 17.446 | 4.925 | 17.446 | NP-16 | N+3.00 | 0 | 23.446 | 7.25 | 23.446 | 0 | 17.446 |  |  | -100 | -100 |  |  | F80017 | 4.675 | 19.446 | N+3.00
17 | 12 | 15.9462 | 13.3895 | 17.3357 | 66.8952 | 21.5043 | 15.0199 | 73.3796 | [74 empty] | 4.327 | 2.921 | 8.85 | 15.447 | 4.327 | 7.871 | 5.46 | 9.95 | 0 | 19.447 | 4.327 | 5.946 | 8.85 | 9.95 |  |  | 8.775 | 7.023 | 2.129 | 17.446 | F80018 N+3.00 | N+3.00 | 8.85 | 21.446 | 4.925 | 21.446 | 4.925 | 17.446 | 8.85 | 17.446 | 8.85 | 21.446 | 8.85 | 21.446 | 8.85 | 21.446 | 8.85 | 21.446 | 8.85 | 21.446 | 8.85 | 21.446 | 8.85 | 21.446 | 8.85 | 21.446 | 8.85 | 21.446 | 8.85 | 21.446 | 8.85 | 21.446 | 8.85 | 21.446 | 8.85 | 21.446 | 8.85 | 21.446 | NP-17 | N+3.00 | -2 | 14.021 | -2 | 17.446 | 0 | 17.446 |  |  | -100 | -100 |  |  | F80018 | 6.887 | 19.446 | N+3.00
18 | 12 | 15.9462 | 13.3895 | 17.3357 | 66.8952 | 84.4957 | 90.9801 | 73.3796 | [74 empty] | 5.923 | 2.921 |  |  |  |  | 5.46 | 8.91 | 0 | 21.446 | [8 empty] | 2.163 | 7.871 | F80019 N+3.00 | N+3.00 | 0 | 23.446 | 0 | 21.446 | 7.25 | 21.446 | 7.25 | 23.446 | 0 | 23.446 | 0 | 23.446 | 0 | 23.446 | 0 | 23.446 | 0 | 23.446 | 0 | 23.446 | 0 | 23.446 | 0 | 23.446 | 0 | 23.446 | 0 | 23.446 | 0 | 23.446 | 0 | 23.446 | 0 | 23.446 | 0 | 23.446 | NP-18 | N+3.00 | 3.029 | 15.846 | 3.029 | 17.446 | 0 | 17.446 |  |  | -100 | -100 |  |  | F80019 | 3.625 | 22.446 | N+3.00
19 | 12 | 15.9462 | 13.3895 | 17.3357 | 78.0113 | 84.4957 | 90.9801 | 84.4957 | [74 empty] | 5.923 | 5.946 | 4.925 | 17.446 | 5.441 | 8.91 | 7.35 | 8.91 | 0 | 24.371 | 0 | 2.921 | 0 | 14.021 |  |  | 5.998 | 7.023 | 2.927 | 21.446 | F80020 N+3.00 | N+3.00 | 7.25 | 24.371 | 7.25 | 21.446 | 8.85 | 21.446 | 8.85 | 24.371 | 7.25 | 24.371 | 7.25 | 24.371 | 7.25 | 24.371 | 7.25 | 24.371 | 7.25 | 24.371 | 7.25 | 24.371 | 7.25 | 24.371 | 7.25 | 24.371 | 7.25 | 24.371 | 7.25 | 24.371 | 7.25 | 24.371 | 7.25 | 24.371 | 7.25 | 24.371 | 7.25 | 24.371 | NP-19 | N+3.00 | 3.427 | 14.021 | 3.427 | 15.846 | [8 empty] | F80020 | 8.05 | 22.909 | N+3.00
20 | 12 | 15.9462 | 13.3895 | 17.3357 | 78.0113 | 21.5043 | 15.0199 | 84.4957 | [76 empty] | 8.85 | 17.446 | 7.35 | 8.91 | 7.35 | 9.95 | 0.35 | 21.446 | 4.327 | 2.921 | 4.247 | 14.021 |  |  | 8.775 | 9.875 | 3.029 | 15.846 | F80021 N+3.00 | N+3.00 | 0 | 21.446 | 0 | 24.371 | -1.6 | 24.371 | -1.6 | 21.446 | 0 | 21.446 | 0 | 21.446 | 0 | 21.446 | 0 | 21.446 | 0 | 21.446 | 0 | 21.446 | 0 | 21.446 | 0 | 21.446 | 0 | 21.446 | 0 | 21.446 | 0 | 21.446 | 0 | 21.446 | 0 | 21.446 | 0 | 21.446 | NP-20 | N+3.00 | 4.327 | 1.919 | 4.327 | 2.921 | [8 empty] | F80021 | -0.8 | 22.909 | N+3.00
21 | 12 | 15.9462 | 13.3895 | 17.3357 | 79.864 | 21.5043 | 15.0199 | 84.4957 | [74 empty] | 0 | 5.346 |  |  |  |  | 8.85 | 9.95 | 1.075 | 5.346 | 4.327 | 7.871 | [6 empty] | 3.029 | 17.446 | F2 N+6.00 | N+6.00 | 4.327 | 1.919 | 4.327 | 2.921 | 0 | 2.921 | 0 | 1.919 | 4.327 | 1.919 | 4.327 | 1.919 | 4.327 | 1.919 | 4.327 | 1.919 | 4.327 | 1.919 | 4.327 | 1.919 | 4.327 | 1.919 | 4.327 | 1.919 | 4.327 | 1.919 | 4.327 | 1.919 | 4.327 | 1.919 | 4.327 | 1.919 | 4.327 | 1.919 | 4.327 | 1.919 | NP-21 | N+3.00 | 4.327 | 2.921 | 4.327 | 5.946 | [8 empty] | F2 | 2.163 | 2.42 | N+6.00
22 | 12 | 15.9462 | 13.3895 | 17.3357 | 79.864 | 84.4957 | 15.0199 | 84.4957 | [74 empty] | 2.925 | 5.346 | -1.6 | 21.446 | 5.422 | 9.95 |  |  | 2.925 | 5.346 | 0 | 7.871 | 6.247 | 14.247 |  |  | 5.998 | 9.875 | 3.427 | 14.021 | F80010 N+6.00 | N+6.00 | 3.427 | 14.021 | 3.427 | 15.846 | 0 | 15.846 | 0 | 14.021 | 3.427 | 14.021 | 3.427 | 14.021 | 3.427 | 14.021 | 3.427 | 14.021 | 3.427 | 14.021 | 3.427 | 14.021 | 3.427 | 14.021 | 3.427 | 14.021 | 3.427 | 14.021 | 3.427 | 14.021 | 3.427 | 14.021 | 3.427 | 14.021 | 3.427 | 14.021 | 3.427 | 14.021 | NP-22 | N+3.00 | 4.327 | 5.946 | 4.327 | 7.871 | [8 empty] | F80010 | 1.714 | 14.934 | N+6.00
23 | 12 | 15.9462 | 13.3895 | 17.3357 | 90.9801 | 84.4957 | 15.0199 | 84.4957 | [74 empty] | 2.925 | 6.948 | 8.85 | 21.446 | 8.144 | 9.95 | 5.422 | 6.948 | 2.925 | 6.046 | 0 | 2.921 | 8.85 | 14.247 |  |  | 8.775 | 7.023 | 3.427 | 14.796 | F80023 N+6.00 | N+6.00 | 4.327 | 5.946 | 4.327 | 2.921 | 5.923 | 2.921 | 5.923 | 5.946 | 4.327 | 5.946 | 4.327 | 5.946 | 4.327 | 5.946 | 4.327 | 5.946 | 4.327 | 5.946 | 4.327 | 5.946 | 4.327 | 5.946 | 4.327 | 5.946 | 4.327 | 5.946 | 4.327 | 5.946 | 4.327 | 5.946 | 4.327 | 5.946 | 4.327 | 5.946 | 4.327 | 5.946 | NP-23 | N+3.00 | 4.327 | 7.871 | 4.327 | 14.021 | [8 empty] | F80023 | 5.125 | 4.433 | N+6.00
24 | 12 | 15.9462 | 13.3895 | 17.3357 | 90.9801 | 21.5043 | 15.0199 | 84.4957 | [74 empty] | 0 | 6.948 |  |  |  |  | 8.85 | 9.95 | 2.925 | 6.948 | [8 empty] | 3.427 | 15.846 | F80024 N+6.00 | N+6.00 | 0 | 2.921 | 4.327 | 2.921 | 4.327 | 7.871 | 0 | 7.871 | 0 | 2.921 | 0 | 2.921 | 0 | 2.921 | 0 | 2.921 | 0 | 2.921 | 0 | 2.921 | 0 | 2.921 | 0 | 2.921 | 0 | 2.921 | 0 | 2.921 | 0 | 2.921 | 0 | 2.921 | 0 | 2.921 | 0 | 2.921 | NP-24 | N+3.00 | 4.426 | 17.446 | 4.426 | 21.446 | [8 empty] | F80024 | 2.163 | 5.396 | N+6.00
25 | 12 | 15.9462 | 13.3895 | 17.3357 | 90.9801 | 21.5043 | 15.0199 | 84.4957 | [74 empty] | 0 | 5.346 | -1.6 | 24.371 | -2 | 14.021 |  |  | 3.648 | 5.946 | 8.85 | 15.846 | 0 | 15.846 |  |  | 5.998 | 17.072 | 3.429 | 17.446 | F80025 N+6.00 | N+6.00 | 8.85 | 15.846 | 5.422 | 15.846 | 5.422 | 9.95 | 8.85 | 9.95 | 8.85 | 15.846 | 8.85 | 15.846 | 8.85 | 15.846 | 8.85 | 15.846 | 8.85 | 15.846 | 8.85 | 15.846 | 8.85 | 15.846 | 8.85 | 15.846 | 8.85 | 15.846 | 8.85 | 15.846 | 8.85 | 15.846 | 8.85 | 15.846 | 8.85 | 15.846 | 8.85 | 15.846 | NP-25 | N+3.00 | 5.441 | 6.948 | 5.441 | 8.91 | [8 empty] | F80025 | 7.136 | 12.898 | N+6.00
26 | 12 | 15.9462 | 13.3895 | 17.3357 | 90.9801 | 21.5043 | 15.0199 | 84.4957 | [76 empty] | 0 | 24.371 | 0 | 14.021 | 5.422 | 9.95 | 4.575 | 21.446 | 5.422 | 15.846 | 3.427 | 15.846 |  |  | 8.775 | 17.072 | 3.575 | 2.921 | F80026 N+6.00 | N+6.00 | 5.822 | 15.846 | 8.85 | 15.846 | 8.85 | 16.697 | 5.822 | 16.697 | 5.822 | 15.846 | 5.822 | 15.846 | 5.822 | 15.846 | 5.822 | 15.846 | 5.822 | 15.846 | 5.822 | 15.846 | 5.822 | 15.846 | 5.822 | 15.846 | 5.822 | 15.846 | 5.822 | 15.846 | 5.822 | 15.846 | 5.822 | 15.846 | 5.822 | 15.846 | 5.822 | 15.846 | NP-26 | N+3.00 | 5.441 | 9.95 | 5.441 | 15.447 | [8 empty] | F80026 | 7.336 | 16.271 | N+6.00
27 | 12 | 15.9462 | 13.3895 | 17.3357 | 90.9801 | 21.5043 | 15.0199 | 84.4957 | [74 empty] | 2.925 | 6.948 |  |  |  |  | 8.85 | 6.948 | 4.925 | 15.447 | 5.422 | 9.95 |  |  |  |  | 8.775 | 17.372 | 4.327 | 1.919 | F80027 N+6.00 | N+6.00 | 3.029 | 16.997 | 0 | 16.997 | 0 | 15.846 | 3.029 | 15.846 | 3.029 | 16.997 | 3.029 | 16.997 | 3.029 | 16.997 | 3.029 | 16.997 | 3.029 | 16.997 | 3.029 | 16.997 | 3.029 | 16.997 | 3.029 | 16.997 | 3.029 | 16.997 | 3.029 | 16.997 | 3.029 | 16.997 | 3.029 | 16.997 | 3.029 | 16.997 | 3.029 | 16.997 | NP-27 | N+3.00 | 5.441 | 15.447 | 5.441 | 15.846 | [8 empty] | F80027 | 1.514 | 16.422 | N+6.00
28 | 12 | 15.9462 | 13.3895 | 17.3357 | 90.9801 | 21.5043 | 15.0199 | 84.4957 | [74 empty] | 2.925 | 5.946 | 7.25 | 24.371 | 0 | 14.021 |  |  | 4.925 | 16.396 | 8.85 | 9.95 | 5.422 | 15.846 |  |  | 5.998 | 17.372 | 4.327 | 2.921 | F80028 N+6.00 | N+6.00 | 5.822 | 16.697 | 8.85 | 16.697 | 8.85 | 17.446 | 5.822 | 17.446 | 5.822 | 16.697 | 5.822 | 16.697 | 5.822 | 16.697 | 5.822 | 16.697 | 5.822 | 16.697 | 5.822 | 16.697 | 5.822 | 16.697 | 5.822 | 16.697 | 5.822 | 16.697 | 5.822 | 16.697 | 5.822 | 16.697 | 5.822 | 16.697 | 5.822 | 16.697 | 5.822 | 16.697 | NP-28 | N+3.00 | 5.822 | 15.846 | 5.822 | 17.446 | [8 empty] | F80028 | 7.336 | 17.072 | N+6.00
29 | 12 | 15.9462 | 13.3895 | 17.3357 | 90.9801 | 21.5043 | 15.0199 | 84.4957 | [74 empty] | 4.327 | 5.946 | 8.85 | 24.371 | 4.327 | 14.021 |  |  | 4.925 | 17.446 | 8.85 | 15.846 | 8.85 | 15.846 |  |  | 5.998 | 17.072 | 4.327 | 5.046 | F80029 N+6.00 | N+6.00 | 3.029 | 17.446 | 0 | 17.446 | 0 | 16.997 | 3.029 | 16.997 | 3.029 | 17.446 | 3.029 | 17.446 | 3.029 | 17.446 | 3.029 | 17.446 | 3.029 | 17.446 | 3.029 | 17.446 | 3.029 | 17.446 | 3.029 | 17.446 | 3.029 | 17.446 | 3.029 | 17.446 | 3.029 | 17.446 | 3.029 | 17.446 | 3.029 | 17.446 | 3.029 | 17.446 | NP-29 | N+3.00 | 5.923 | 2.921 | 5.923 | 5.946 | [8 empty] | F80029 | 1.514 | 17.221 | N+6.00
30 | 12 | 15.9462 | 13.3895 | 17.3357 | 90.9801 | 21.5043 | 15.0199 | 84.4957 | [74 empty] | 4.327 | 6.948 | [6 empty] | 4.925 | 18.146 | [8 empty] | 4.327 | 5.946 | F80030 N+6.00 | N+6.00 | 4.426 | 17.446 | 4.426 | 21.446 | 0 | 21.446 | 0 | 17.446 | 4.426 | 17.446 | 4.426 | 17.446 | 4.426 | 17.446 | 4.426 | 17.446 | 4.426 | 17.446 | 4.426 | 17.446 | 4.426 | 17.446 | 4.426 | 17.446 | 4.426 | 17.446 | 4.426 | 17.446 | 4.426 | 17.446 | 4.426 | 17.446 | 4.426 | 17.446 | 4.426 | 17.446 | NP-30 | N+3.00 | 7.35 | 8.91 | 7.35 | 9.95 | [8 empty] | F80030 | 2.213 | 19.446 | N+6.00
31 | 12 | 15.9462 | 13.3895 | 17.3357 | 90.9801 | 21.5043 | 15.0199 | 84.4957 | [74 empty] | 2.925 | 6.948 | -1.6 | 21.446 | 5.441 | 14.247 |  |  | 4.925 | 19.2 | 5.822 | 15.846 | 0 | 17.446 |  |  | 5.998 | 17.072 | 4.327 | 6.996 | F80031 N+6.00 | N+6.00 | 4.426 | 17.446 | 8.85 | 17.446 | 8.85 | 21.446 | 4.426 | 21.446 | 4.426 | 17.446 | 4.426 | 17.446 | 4.426 | 17.446 | 4.426 | 17.446 | 4.426 | 17.446 | 4.426 | 17.446 | 4.426 | 17.446 | 4.426 | 17.446 | 4.426 | 17.446 | 4.426 | 17.446 | 4.426 | 17.446 | 4.426 | 17.446 | 4.426 | 17.446 | 4.426 | 17.446 | NP-31 | N+6.00 | 5.822 | 16.697 | 8.85 | 16.697 | [8 empty] | F80031 | 6.638 | 19.446 | N+6.00
32 | 12 | 15.9462 | 13.3895 | 17.3357 | 90.9801 | 21.5043 | 15.0199 | 84.4957 | [76 empty] | -1.6 | 24.371 | 8.85 | 14.247 |  |  | 4.925 | 21.446 | 8.85 | 15.846 | 8.85 | 17.446 |  |  | 8.775 | 17.372 | 4.327 | 7.871 | F80032 N+6.00 | N+6.00 | 4.327 | 14.021 | 4.327 | 5.946 | 5.923 | 5.946 | 5.923 | 9.95 | 5.422 | 9.95 | 5.422 | 15.846 | 5.822 | 15.846 | 5.822 | 17.446 | 3.029 | 17.446 | 3.029 | 15.846 | 3.427 | 15.846 | 3.427 | 14.021 | 4.327 | 14.021 | 4.327 | 14.021 | 4.327 | 14.021 | 4.327 | 14.021 | 4.327 | 14.021 | 4.327 | 14.021 | NP-32 | N+6.00 | 0 | 16.997 | 3.029 | 16.997 | [8 empty] | F80032 | 4.874 | 11.986 | N+6.00
33 | 12 | 15.9462 | 13.3895 | 17.3357 | 90.9801 | 21.5043 | 15.0199 | 84.4957 | [74 empty] | 0 | 6.948 | [6 empty] | 5.275 | 21.446 | 8.85 | 16.697 | [6 empty] | 4.327 | 14.021 | [38 empty] | NP-33 | N+6.00 | 0 | 14.021 | 0 | 15.846
34 | 12 | 15.9462 | 13.3895 | 17.3357 | 90.9801 | 21.5043 | 15.0199 | 84.4957 | [74 empty] | 4.327 | 6.948 | 0 | 0 | 0 | 15.846 |  |  | 5.298 | 5.946 | 5.822 | 16.697 | 0 | 21.446 |  |  | 5.998 | 17.372 | 4.426 | 17.446 | [38 empty] | NP-34 | N+6.00 | 5.923 | 6.948 | 5.923 | 9.95
35 | 12 | 15.9462 | 13.3895 | 17.3357 | 90.9801 | 21.5043 | 15.0199 | 84.4957 | [74 empty] | 4.327 | 7.871 | 0 | 24.371 | 3.427 | 15.846 |  |  | 5.923 | 5.946 | 5.822 | 15.846 | 8.85 | 21.446 |  |  | 8.775 | 17.072 | 4.426 | 19.447
36 | 12 | 15.9462 | 13.3895 | 17.3357 | 90.9801 | 21.5043 | 15.0199 | 84.4957 | [74 empty] | 0 | 7.871 | [6 empty] | 5.923 | 6.948 | [8 empty] | 4.426 | 21.446
37 | 12 | 15.9462 | 13.3895 | 17.3357 | 90.9801 | 21.5043 | 15.0199 | 84.4957 | [74 empty] | 0 | 6.948 | 2.925 | 5.346 | 5.422 | 15.846 |  |  | 6.272 | 6.948 | 3.029 | 16.997 | 0 | 1.919 |  |  | 5.998 | 16.772 | 5.298 | 5.946
38 | 12 | 15.9462 | 13.3895 | 17.3357 | 90.9801 | 21.5043 | 15.0199 | 84.4957 | [76 empty] | 2.925 | 6.948 | 8.85 | 15.846 |  |  | 6.887 | 15.447 | 0 | 16.997 | 0 | 14.021 |  |  | 8.775 | 16.772 | 5.422 | 9.95
39 | 12 | 15.9462 | 13.3895 | 17.3357 | 90.9801 | 21.5043 | 15.0199 | 84.4957 | [74 empty] | 4.327 | 14.021 | [6 empty] | 6.887 | 17.446 | 0 | 15.846 |  |  |  |  | 8.775 | 17.072 | 5.422 | 11
40 | 12 | 15.9462 | 13.3895 | 17.3357 | 90.9801 | 21.5043 | 15.0199 | 84.4957 | [74 empty] | 4.327 | 5.946 | 4.925 | 15.447 | -2 | 17.446 |  |  | 7.25 | 21.446 | 3.029 | 15.846 | 0 | 15.846 |  |  | 5.998 | 17.072 | 5.422 | 14.872
41 | 12 | 15.9462 | 13.3895 | 17.3357 | 90.9801 | 21.5043 | 15.0199 | 84.4957 | [74 empty] | 5.923 | 5.946 | 4.925 | 21.446 | 0 | 17.446 |  |  | 7.25 | 24.371 | 3.029 | 16.997 | 0 | 21.446 |  |  | 5.998 | 16.772 | 5.422 | 15.846 | [52 empty] | C1 | 4.327 | 1.919 | N+3.00 | C1 (propuesto)
42 | 12 | 15.9462 | 13.3895 | 17.3357 | 90.9801 | 21.5043 | 15.0199 | 84.4957 | [74 empty] | 5.923 | 6.948 | [6 empty] | 7.479 | 24.371 | [8 empty] | 5.422 | 17.446 | [52 empty] | C2 | 4.327 | 2.921 | N+3.00 | C2 (propuesto)
43 | 12 | 15.9462 | 13.3895 | 17.3357 | 90.9801 | 21.5043 | 15.0199 | 84.4957 | [74 empty] | 5.46 | 6.948 | 5.923 | 5.946 | 0 | 17.446 |  |  | 8.144 | 9.95 | 5.822 | 16.697 | 3.029 | 15.846 |  |  | 5.998 | 16.772 | 5.822 | 15.846 | [52 empty] | C3 | 5.923 | 2.921 | N+3.00 | C3 (propuesto)
44 | 12 | 15.9462 | 13.3895 | 17.3357 | 90.9801 | 21.5043 | 15.0199 | 84.4957 | [74 empty] | 5.46 | 8.91 | 5.923 | 6.948 | 4.925 | 17.446 |  |  | 8.146 | 21.446 | 8.85 | 16.697 | 3.029 | 17.446 |  |  | 8.775 | 17.072 | 5.822 | 17.446 | [52 empty] | C4 | 4.327 | 7.871 | N+3.00 | C4 (propuesto)
45 | 12 | 15.9462 | 13.3895 | 17.3357 | 90.9801 | 21.5043 | 15.0199 | 84.4957 | [74 empty] | 7.35 | 8.91 | [6 empty] | 8.5 | 6.948 | 8.85 | 17.446 | [6 empty] | 5.923 | 2.921 | [52 empty] | C5 | 4.327 | 14.021 | N+3.00 | C5 (propuesto)
46 | 12 | 15.9462 | 13.3895 | 17.3357 | 90.9801 | 21.5043 | 15.0199 | 84.4957 | [74 empty] | 7.35 | 9.95 | 7.25 | 21.446 | 0 | 23.446 |  |  | 8.701 | 24.371 | 5.822 | 17.446 | 3.427 | 14.021 |  |  | 5.998 | 17.072 | 5.923 | 4.433 | [52 empty] | C6 | 5.422 | 9.95 | N+3.00 | C6 (propuesto)
47 | 12 | 15.9462 | 13.3895 | 17.3357 | 90.9801 | 21.5043 | 15.0199 | 84.4957 | [74 empty] | 5.422 | 9.95 | 7.25 | 24.371 | 7.25 | 23.446 |  |  | 8.85 | 0 | 5.822 | 16.697 | 3.427 | 15.846 |  |  | 8.775 | 16.772 | 5.923 | 5.946 | [52 empty] | C7 | 5.441 | 8.91 | N+3.00 | C7 (propuesto)
48 | 12 | 15.9462 | 13.3895 | 17.3357 | 90.9801 | 21.5043 | 15.0199 | 84.4957 | [74 empty] | 5.422 | 15.447 | [6 empty] | 8.85 | 2.316 | [8 empty] | 5.923 | 6.948 | [52 empty] | C8 | 3.427 | 15.846 | N+3.00 | C8 (propuesto)
49 | 12 | 15.9462 | 13.3895 | 17.3357 | 90.9801 | 21.5043 | 15.0199 | 84.4957 | [74 empty] | 4.925 | 15.447 | 8.85 | 0 | -2 | 14.021 |  |  | 8.85 | 4.632 | 3.029 | 17.446 | 4.327 | 1.919 |  |  | 0.075 | 17.072 | 5.925 | 21.446
50 | 12 | 15.9462 | 13.3895 | 17.3357 | 90.9801 | 21.5043 | 15.0199 | 84.4957 | [74 empty] | 4.925 | 17.446 | 8.85 | 24.371 | -2 | 17.446 |  |  | 8.85 | 6.948 | 0 | 17.446 | 4.327 | 7.871 |  |  | 2.85 | 17.072 | 6.247 | 14.247
51 | 12 | 15.9462 | 13.3895 | 17.3357 | 90.9801 | 21.5043 | 15.0199 | 84.4957 | [74 empty] | 3.029 | 17.446 | [6 empty] | 8.85 | 8.449 | 0 | 16.997 |  |  |  |  | 2.85 | 17.372 | 6.272 | 6.948
52 | 12 | 15.9462 | 13.3895 | 17.3357 | 90.9801 | 21.5043 | 15.0199 | 84.4957 | [74 empty] | 3.029 | 15.846 |  |  | 3.029 | 15.846 |  |  | 8.85 | 9.95 | 3.029 | 16.997 | 4.426 | 17.446 |  |  | 0.075 | 17.372 | 6.28 | 9.95
53 | 12 | 15.9462 | 13.3895 | 17.3357 | 90.9801 | 21.5043 | 15.0199 | 84.4957 | [74 empty] | 3.427 | 15.846 |  |  | 3.029 | 17.446 |  |  | 8.85 | 12.1 | 3.029 | 17.446 | 4.426 | 21.446 |  |  | 0.075 | 17.072 | 6.722 | 17.446
54 | 12 | 15.9462 | 13.3895 | 17.3357 | 90.9801 | 21.5043 | 15.0199 | 84.4957 | [74 empty] | 3.427 | 14.021 | [6 empty] | 8.85 | 14.247 | [8 empty] | 6.887 | 17.446
55 | 12 | 15.9462 | 13.3895 | 17.3357 | 90.9801 | 21.5043 | 15.0199 | 84.4957 | [74 empty] | 4.327 | 14.021 |  |  | 3.427 | 14.021 |  |  | 8.85 | 15.447 | 4.426 | 17.446 | 5.422 | 9.95 |  |  | 0.075 | 17.072 | 7.336 | 15.846
56 | 12 | 15.9462 | 13.3895 | 17.3357 | 90.9801 | 21.5043 | 15.0199 | 84.4957 | [78 empty] | 3.427 | 15.846 |  |  | 8.85 | 17.446 | 4.426 | 21.446 | 5.422 | 15.846 |  |  | 2.85 | 17.372 | 7.85 | 9.95
57 | 12 | 15.9462 | 13.3895 | 17.3357 | 90.9801 | 21.5043 | 15.0199 | 84.4957 | [74 empty] | 8.85 | 15.447 | [6 empty] | 8.85 | 19.446 | 0 | 21.446 | [6 empty] | 7.925 | 21.446
58 | 12 | 15.9462 | 13.3895 | 17.3357 | 90.9801 | 21.5043 | 15.0199 | 84.4957 | [74 empty] | 5.422 | 15.447 |  |  | 4.327 | 1.919 |  |  | 8.85 | 21.446 | 0 | 17.446 | 5.822 | 15.846 |  |  | 0.075 | 17.372 | 8.144 | 9.95
59 | 12 | 15.9462 | 13.3895 | 17.3357 | 90.9801 | 21.5043 | 15.0199 | 84.4957 | [74 empty] | 5.422 | 9.95 |  |  | 4.327 | 2.921 |  |  | 8.85 | 24.371 | 4.426 | 17.446 | 5.822 | 17.446 |  |  | 2.85 | 17.072 | 8.5 | 6.948
60 | 12 | 15.9462 | 13.3895 | 17.3357 | 90.9801 | 21.5043 | 15.0199 | 84.4957 | [74 empty] | 8.85 | 9.95 | [16 empty] | 8.85 | 6.948
61 | [82 empty] | 8.85 | 15.447 |  |  | 4.327 | 2.921 |  |  |  |  | 4.426 | 17.446 | 5.923 | 2.921 |  |  |  |  | 8.85 | 8.449
62 | [86 empty] | 4.327 | 5.946 |  |  |  |  | 8.85 | 17.446 | 5.923 | 6.948 |  |  |  |  | 8.85 | 9.95
63 | [82 empty] | 3.427 | 14.021 | [8 empty] | 8.85 | 21.446 | [6 empty] | 8.85 | 12.1
64 | [82 empty] | 3.427 | 15.846 |  |  | 4.327 | 5.946 |  |  |  |  | 4.426 | 21.446 | 8.85 | 6.948 |  |  |  |  | 8.85 | 13.779
65 | [82 empty] | 0 | 15.846 |  |  | 4.327 | 7.871 |  |  |  |  | 4.426 | 17.446 | 8.85 | 21.446 |  |  |  |  | 8.85 | 14.247
66 | [82 empty] | 0 | 14.021 | [16 empty] | 8.85 | 15.447
67 | [82 empty] | 3.427 | 14.021 |  |  | 4.327 | 7.871 |  |  |  |  | 4.327 | 14.021 | [6 empty] | 8.85 | 17.446
68 | [86 empty] | 4.327 | 14.021 |  |  |  |  | 4.327 | 5.946 | [6 empty] | 8.85 | 19.446
69 | [82 empty] | 8.85 | 15.846 | [8 empty] | 5.923 | 5.946 | [6 empty] | 8.85 | 21.446
70 | [82 empty] | 5.422 | 15.846 |  |  | 4.426 | 17.446 |  |  |  |  | 5.923 | 9.95
71 | [82 empty] | 5.422 | 15.447 |  |  | 4.426 | 21.446 |  |  |  |  | 5.422 | 9.95
72 | [82 empty] | 8.85 | 15.447 | [8 empty] | 5.422 | 15.846
73 | [82 empty] | 8.85 | 15.846 |  |  | 5.441 | 6.948 |  |  |  |  | 5.822 | 15.846
74 | [86 empty] | 5.441 | 8.91 |  |  |  |  | 5.822 | 17.446
75 | [82 empty] | 0 | 14.021 | [8 empty] | 3.029 | 17.446
76 | [82 empty] | 0 | 17.446 |  |  | 5.441 | 9.95 |  |  |  |  | 3.029 | 15.846
77 | [82 empty] | -2 | 17.446 |  |  | 5.441 | 15.447 |  |  |  |  | 3.427 | 15.846
78 | [82 empty] | -2 | 14.021 | [8 empty] | 3.427 | 14.021
79 | [82 empty] | 0 | 14.021 |  |  | 5.441 | 15.447 |  |  |  |  | 4.327 | 14.021
80 | [86 empty] | 5.441 | 15.846
81 | [82 empty] | 5.422 | 15.447
82 | [82 empty] | 5.422 | 15.846 |  |  | 5.822 | 15.846
83 | [82 empty] | 5.822 | 15.846 |  |  | 5.822 | 17.446
84 | [82 empty] | 5.822 | 17.446
85 | [82 empty] | 4.925 | 17.446 |  |  | 5.923 | 2.921
86 | [82 empty] | 4.925 | 15.447 |  |  | 5.923 | 5.946
87 | [82 empty] | 5.422 | 15.447
88 | [86 empty] | 7.35 | 8.91
89 | [82 empty] | 3.029 | 15.846 |  |  | 7.35 | 9.95
90 | [82 empty] | 3.029 | 17.446
91 | [82 empty] | 0 | 17.446
92 | [82 empty] | 0 | 15.846
93 | [82 empty] | 3.029 | 15.846
94
95 | [82 empty] | 8.85 | 17.446
96 | [82 empty] | 5.822 | 17.446
97 | [82 empty] | 5.822 | 15.846
98 | [82 empty] | 8.85 | 15.846
99 | [82 empty] | 8.85 | 17.446
100
101 | [82 empty] | 0 | 17.446
102 | [82 empty] | 4.426 | 17.446
103 | [82 empty] | 4.426 | 21.446
104 | [82 empty] | 0 | 21.446
105 | [82 empty] | 0 | 17.446
106
107 | [82 empty] | 4.925 | 17.446
108 | [82 empty] | 4.925 | 21.446
109 | [82 empty] | 4.426 | 21.446
110 | [82 empty] | 4.426 | 17.446
111 | [82 empty] | 4.925 | 17.446
112
113 | [82 empty] | 8.85 | 21.446
114 | [82 empty] | 4.925 | 21.446
115 | [82 empty] | 4.925 | 17.446
116 | [82 empty] | 8.85 | 17.446
117 | [82 empty] | 8.85 | 21.446
118
119 | [82 empty] | 0 | 23.446
120 | [82 empty] | 0 | 21.446
121 | [82 empty] | 7.25 | 21.446
122 | [82 empty] | 7.25 | 23.446
123 | [82 empty] | 0 | 23.446
124
125 | [82 empty] | 7.25 | 24.371
126 | [82 empty] | 7.25 | 21.446
127 | [82 empty] | 8.85 | 21.446
128 | [82 empty] | 8.85 | 24.371
129 | [82 empty] | 7.25 | 24.371
130
131 | [82 empty] | 0 | 21.446
132 | [82 empty] | 0 | 24.371
133 | [82 empty] | -1.6 | 24.371
134 | [82 empty] | -1.6 | 21.446
135 | [82 empty] | 0 | 21.446
136
137
138
139
140
141
142
143
144
145
146
147
148
149
150
151
152
153
154
155
156
157
158
159
160
161
162
163
164
165
166
167
168
169
170
171
172
173
174
175
176
177
178
179
180
181
182
183
184
185
186
187
188
189
190
191
192
193
194
195
196
197
198
199
200
201
202
203
204
205
206
207
208
209
210
211
212
213
214
215
216
217
218
219
220
221
222
223
224
225
226
227
228
229
230
231
232
233
234
235
236
237
238
239
240
241
242
243
244
245
246
247
248
249
250
251
252
253
254
255
256
257
258
259
260
261
262
263
264
265
266
267
268
269
270
271
272
273
274
275
276
277
278
279
280
281
282
283
284
285
286
287
288
289
290
291
292
293
294
295
296
297
298
299
300
TEXTOS DE LAS LEYENDAS
Tablero F80016 N+3.00 — 4.43 × 4.00 m
Paño de nervaduras principales / dalas (b = 15 cm)
Casetones 60×60×20: 6 × 5 pzas
Macizo en orillas: 9 cm en X, 23 cm en Y
Claro corto · inferior: 1 No. 4 corrida(s)
Claro corto · superior: 1 No. 4 corrida (no requiere bastones)
Claro corto · bastones: no lleva
(bastón del otro apoyo)
Claro largo · inferior: 1 No. 4 corrida(s)
Claro largo · superior: 1 No. 4 corrida (no requiere bastones)
Claro largo · bastones: no lleva
(bastón del otro apoyo)
a_x = 4.43 m
a_y = 4.00 m
s = 70 cm
Nervadura 10 cm + capa 5 cm (h = 25 cm)
Casetón de poliestireno 60×20
(casetón)
Malla 6x6-6/6
Inferior claro corto: 1 No. 4 corrida(s)
Superior claro corto: 1 No. 4 corrida (no requiere bastones)
Sin estribo: el cortante lo toma el concreto (5.5.3.8.1); si no alcanza, se maciza
b_w = 10 cm
s = 70 cm
h = 25 cm
Nervadura del claro corto (apoyada en sus dos extremos) — alto exagerado
Apoyos: nervadura principal o muro
(apoyo)
Inferior corrido: 1 No. 4 corrida(s)
Superior corrido: 1 No. 4 (6.7.6.1.3)
Sin bastones: basta la corrida superior
(bastón del otro apoyo)
a1 = 4.00 m
Nervadura principal NP-23 (x = 4.327, L = 6.15 m, APOYADA)
Casetones de los tableros vecinos
(casetón)
Estribos cerrados No. 3 a 135°: @ 19.5 cm en 2h y @ 19.5 cm resto
Inferior: 3 var. No. 4
Superior: 2 var. No. 4
b = 20 cm
h = 45 cm