## INSTRUCCIONES
REVISIÓN DE MUROS DE MAMPOSTERÍA CONFINADA — NTC 2023 (CDMX)
CÓMO SE USA
1. DATOS: pieza, mortero, f'm, v'm, concreto, castillo y dala típicos.
2. MUROS: un renglón por muro (longitud, vanos de izquierda a derecha, viga de apoyo si la hay y fuerzas).
3. Fuerzas: captúralas en MUROS, o pega la tabla «Pier Forces» de ETABS en PIER_FORCES y en DATOS cambia «Fuerzas de los muros» a ETABS.
4. DETALLE: escoge un muro y sale su revisión paso a paso. CROQUIS lo dibuja.
5. RESUMEN: qué cumple, qué no y qué le falta a cada muro. ENTREPISO y DISTORSIONES: revisión global.
COLORES
Amarillo = se captura · Verde = CUMPLE · Ámbar = PENDIENTE (por ejemplo v'm provisional) · Rojo = NO CUMPLE.
En MUROS las columnas de cálculo intermedio están agrupadas: ábrelas con el botón [+] de arriba si quieres ver las cuentas.
NO REVISA
Flexión fuera del plano, muros diafragma, mampostería reforzada interiormente y el diseño de la viga de apoyo (va en la hoja de losas).
EJEMPLOS
Trae tres muros de ejemplo (M-1 sin vanos, M-2 con puerta y ventana, M-3 sobre una viga) y un entrepiso: escribe encima o bórralos.

## DATOS
DATOS GENERALES — MUROS DE MAMPOSTERÍA CONFINADA, NTC 2023 (CDMX)
Sólo se tocan las celdas amarillas. Valen para todos los muros; lo de cada muro va en MUROS.
1. PROYECTO Y CLASIFICACIÓN (NTC-Mampostería 1.6)
Concepto | Valor | Unidad | Cómo se calcula / de dónde sale | Referencia
Proyecto | (nombre del proyecto) | — |  | —
Grupo de la construcción (Reglamento, art. 139) | B | — | A o B | NTC-Criterios 3.4.1 a), p. 7
Superficie construida total |  | m² | Tipo II: hasta 250 m² | NTC-M 1.6.1 a), p. 15
Niveles (incluye estacionamiento) |  | — | Tipo II: hasta 2 | NTC-M 1.6.1 b), p. 15
¿Hay muros estructurales desplantados sobre vigas o sobre la losa? | NO | — | Si hay, es Tipo I | NTC-M 1.6.1 c), p. 15
¿Hay muros diafragma? | NO | — |  | NTC-M 1.6.1 d), p. 15
Uso | HABITACIÓN UNIFAMILIAR | — |  | NTC-M 1.6.1 e), p. 15
Viviendas en el predio (si es plurifamiliar) |  | — | Plurifamiliar: máximo 10 | NTC-M 1.6.1 f), p. 15
TIPO DE ESTRUCTURA | TIPO I | — | Tipo II sólo si cumple todo 1.6.1 | NTC-M 1.6.1 y 1.6.2, p. 15–16
Por qué | faltan superficie o niveles; muros sobre vigas o losa; | — |  | NTC-M 1.6.1, p. 15
2. MAMPOSTERÍA — PIEZA, MORTERO, f'm Y v'm (NTC-M 2.1, 2.8)
Concepto | Valor | Unidad | Cómo se calcula / de dónde sale | Referencia
Pieza | BLOQUE DE CONCRETO HUECO | — |  | TABLAS sección E
Material de la pieza | CONCRETO | — |  | TABLAS sección E
¿Pieza hueca? | SÍ | — |  | NTC-M Tabla 2.1.1.2, p. 17
f'p — resistencia de diseño a compresión de la pieza | 100 | kg/cm² | De ensayes de las piezas | NTC-M 2.1.2, p. 18
Mortero | I | — |  | NTC-M 2.5
f_an — área neta / área bruta de la pieza | 0.5 | — | Ficha del fabricante (hueca ≈ 0.5) | NTC-M 6.5.3.3.2, p. 69
h_j — espesor de la junta horizontal | 10 | mm | 10 a 12 mm | NTC-M 4.2.2.2.1, p. 47
Altura de una hilada (pieza + junta) | 20 | cm | Bloque 15×20×40 → 20 cm | NTC-M 6.5.3.2.1, p. 69
f'm de la tabla | 50 | kg/cm² | Tabla con f'p y el mortero | NTC-M 2.8.1.4, p. 24–25
f'm de ensayes de pilas: f_m medio (corregido por esbeltez) |  | kg/cm² | Si hay ensayes (9 pilas) | NTC-M 2.8.1.3, p. 23
c_m — coeficiente de variación de las pilas | 0.15 | — | ≥ 0.15 | NTC-M 2.8.1.3.7, p. 24
f'm de ensayes = f_m / (1 + 2.5·c_m) | 0 | kg/cm² |  | NTC-M ec. 2.8.1.3.7, p. 24
f'm Tipo II (sin ensayes) | 15 | kg/cm² | Sólo Tipo II | NTC-M Tabla 12.2.3.1.2, p. 105
¿De dónde sale f'm? | TABLA (2.8.1.4) | — |  | NTC-M 2.8.1, p. 22
f'm — RESISTENCIA DE DISEÑO A COMPRESIÓN QUE SE USA | 50 | kg/cm² |  | NTC-M 2.8.1
¿El f'm es válido? | PENDIENTE: confirmar f'p con ensayes de piezas (2.8.1.4.3 d) | — |  | NTC-M 2.8.1.4.3, p. 25
v'm de ensayes de muretes: v_m medio |  | kg/cm² | Si hay ensayes (9 muretes) | NTC-M 2.8.2.4, p. 26
c_v — coeficiente de variación de los muretes | 0.2 | — | ≥ 0.20 | NTC-M 2.8.2.4.6, p. 26
v'm de ensayes = v_m / (1 + 2.5·c_v) | 0 | kg/cm² |  | NTC-M ec. 2.8.2.4.6, p. 26
v'm Tipo II (sin ensayes) | 2 | kg/cm² | Sólo Tipo II | NTC-M Tabla 12.2.3.2.2, p. 105
v'm provisional (mientras llegan los ensayes) | 2 | kg/cm² | Mientras llegan los ensayes | Criterio provisional — no viene de norma
¿De dónde sale v'm? | PROVISIONAL (CAPTURA) | — |  | NTC-M 2.8.2.1, p. 25
v'm — RESISTENCIA DE DISEÑO A COMPRESIÓN DIAGONAL QUE SE USA | 2 | kg/cm² |  | NTC-M 2.8.2
¿El v'm es válido? | PENDIENTE: v'm provisional; estructura TIPO I, hacen falta los ensayes de muretes (2.8.2.4) | — | Tipo I: sólo vale de ensayes | NTC-M 2.8.2.1 y 2.8.2.4.5, p. 25–26
E_m — módulo de elasticidad (corta duración) | 40000 | kg/cm² | 800·f'm (concreto) · 600·f'm (arcilla) | NTC-M 2.8.5.4, p. 27
3. CONCRETO Y ACERO
Concepto | Valor | Unidad | Cómo se calcula / de dónde sale | Referencia
f'c — concreto de castillos y dalas | 200 | kg/cm² | ≥ 200 | NTC-M 6.2.1.3.1, p. 61
f_y — varillas longitudinales | 4200 | kg/cm² |  | NMX-C-407-ONNCCE
f_y — estribos de castillos y dalas | 2530 | kg/cm² | Alambrón No. 2: 2 530 | NTC-M 6.2.2.3, p. 62
f_yh — refuerzo horizontal (juntas o malla) | 6000 | kg/cm² | La hoja usa 6 000 como tope en juntas y 5 000 en malla | NTC-M 6.5.3.1.3 y 6.5.4.1.3, p. 69 y 71
f'c — vigas sobre las que desplantan muros | 250 | kg/cm² |  | NTC-M 4.1.18.2.2, p. 44
Clase del concreto de esas vigas | 1 | — |  | NTC-Concreto 2.1.3
E_f — módulo de elasticidad de la viga | 221359.4362 | kg/cm² | 14 000·√f'c (clase 1) · 8 000·√f'c (clase 2) | NTC-Concreto 2.1.3
4. MURO, CASTILLO Y DALA TÍPICOS (los usan todos los muros; MUROS deja cambiar H, t y los castillos extremos)
Concepto | Valor | Unidad | Cómo se calcula / de dónde sale | Referencia
H — altura libre típica | 2.5 | m | Altura libre entre losas | NTC-M 6.1.3, p. 60
t — espesor típico de la mampostería | 15 | cm | ≥ 12 cm en Tipo I | NTC-M 6.1.3, p. 60
h_c — castillo, lado paralelo al muro | 15 | cm | ≥ 15 cm | NTC-M 6.2.1.1 b), p. 60
b_c — castillo, lado perpendicular al muro | 15 | cm | ≥ 12 cm y ≥ t | NTC-M 6.2.1.1 b), p. 60
Varillas longitudinales por castillo | 4 | pzas | ≥ 4 | NTC-M 6.2.2.2, p. 62
No. de varilla del castillo | 3 | No. |  | TABLAS
No. del estribo de castillos y dalas | 2 | No. |  | NTC-M 6.2.2.3, p. 62
s — separación de estribos en el castillo | 20 | cm | ≤ 1.5·t y ≤ 20 cm | NTC-M 6.2.2.3, p. 62
s₀ — separación de estribos en los extremos (H₀) | 7.5 | cm | ≤ h_c/2, en H₀ = máx(H/6, 40 cm) | NTC-M 6.2.3.2, p. 62
Recubrimiento libre de las varillas de castillos y dalas | 2 | cm | ≥ 2 cm | NTC-M 4.2.4.1.1, p. 49
h_d — peralte de la dala | 20 | cm | ≥ 15 cm | NTC-M 6.2.1.2 b), p. 60
b_d — ancho de la dala | 15 | cm | ≥ 12 cm | NTC-M 6.2.1.2 b), p. 60
Varillas longitudinales de la dala | 4 | pzas | ≥ 4 | NTC-M 6.2.2.2, p. 62
No. de varilla de la dala | 3 | No. |  | TABLAS
s — separación de estribos en la dala | 20 | cm | ≤ 1.5·t y ≤ 20 cm | NTC-M 6.2.2.3, p. 62
L mín. — tramo más corto que se cuenta como muro | 0.3 | m | Tramo más corto que cuenta como muro (dos castillos) | Criterio de esta hoja — no viene de norma
Varilla o alambre del refuerzo horizontal (si MUROS no dice otro) | 5/32 in | — |  | NTC-M 4.2.2.2.1, p. 47
Malla (si MUROS dice MALLA y no dice cuál) | 6x6-10/10 | — |  | TABLAS
5. REVISIÓN DEL CASTILLO Y LA DALA TÍPICOS (6.2)
Concepto | Valor | Unidad | Cómo se calcula / de dónde sale | Referencia
A_s del castillo | 2.84 | cm² |  | TABLAS
A_s mínima = 0.2·f'c/f_y·b_c·h_c | 2.1429 | cm² | 0.2·f'c/f_y·b_c·h_c | NTC-M 6.2.2.2, p. 62
A_sc de estribo (2 ramas) ≥ 1 000·s/(f_y·h_c) | 0.64 | cm² | Mínimo: 0.53 cm² (castillo) · 0.40 cm² (dala) | NTC-M ec. 6.2.3.3, p. 62
CASTILLO TÍPICO | CUMPLE | — |  | NTC-M 6.2.1 a 6.2.3 y 4.2, p. 47–62
DALA TÍPICA | CUMPLE | — |  | NTC-M 6.2.1.2 y 6.2.2, p. 60–62
6. FACTORES DE RESISTENCIA Y DE CARGA
Concepto | Valor | Unidad | Cómo se calcula / de dónde sale | Referencia
F_R — cortante | 0.7 | — |  | NTC-M 4.1.6.4, p. 40
F_R — compresión (P_R) y f_CM de 4.1.18 | 0.6 | — |  | NTC-M 4.1.6.2, p. 39
F_R — flexocompresión (método optativo) | 0.8 / 0.6 | — | 0.8 si P_u ≤ P_R/3; si no, 0.6 | NTC-M 4.1.6.3.1 b), p. 39
FC — combinaciones con sismo | 1.1 | — | Para sacar P sin factor | NTC-Criterios 3.4.1 b), p. 7
FC — cargas permanentes en gravedad | 1.3 | — |  | NTC-Criterios 3.4.1 a), p. 7
α — del refuerzo horizontal | 0.045 | cm²/kg |  | NTC-M 6.5.3.4.1, p. 70
7. SISMO — FACTOR DE COMPORTAMIENTO Y DISTORSIONES (NTC-Sismo 1.7 y Tabla 4.3.3)
Concepto | Valor | Unidad | Cómo se calcula / de dónde sale | Referencia
¿Todos los muros llevan refuerzo horizontal? | NO | — |  | NTC-Sismo Tabla 4.3.3, nota [2], p. 60
Estructuración (fila de la Tabla 4.3.3) | CONFINADA DE PIEZAS HUECAS | — |  | NTC-Sismo Tabla 4.3.3, p. 60
Q — factor de comportamiento sísmico | 1.5 | — |  | NTC-Sismo Tabla 4.3.3, p. 60
γ_SV — distorsión límite de seguridad de vida | 0.004 | — |  | NTC-Sismo Tabla 4.3.3, p. 60
γ_OI — distorsión límite de ocupación inmediata | 0.0015 | — | Sólo Grupo A | NTC-Sismo Tabla 4.3.3 y 1.7, p. 29 y 60
R' — sobrerresistencia del periodo fundamental |  | — | Del espectro de tu proyecto (NTC-Sismo 3.3) | NTC-Sismo 3.3
Factor de la distorsión de seguridad de vida = Q·R'·FC | 0 | — | Q·R'·FC | NTC-Sismo 1.7, p. 29
¿Los elementos no estructurales están separados de la estructura? | NO | — | NO → 0.002 · SÍ → 0.004 | NTC-Sismo 1.7, p. 29
γ_LD — distorsión límite de daño no estructural | 0.002 | — |  | NTC-Sismo 1.7, p. 29
¿Se permite la estructuración en este grupo? | CUMPLE | — |  | NTC-Sismo Tabla 4.3.3, nota [3], p. 60
8. FUERZAS — DE DÓNDE SALEN
Concepto | Valor | Unidad | Cómo se calcula / de dónde sale | Referencia
Fuerzas de los muros | CAPTURA EN MUROS | — | ETABS: pega la tabla Pier Forces en PIER_FORCES | Hoja PIER_FORCES
Combinaciones que se buscan en PIER_FORCES.
Combinaciones con SISMO | Combinaciones de GRAVEDAD
9. DISTORSIONES — CÓMO RECONOCER CADA CASO EN LA TABLA DE ETABS
Concepto | Valor | Unidad | Cómo se calcula / de dónde sale | Referencia
Texto de los casos de seguridad de vida | SV | — |  | Hoja DISTORSIONES
Texto de los casos de limitación de daño | LD | — |  | Hoja DISTORSIONES
Texto de los casos de ocupación inmediata (Grupo A) | OI | — |  | Hoja DISTORSIONES

## MUROS
MUROS — UN RENGLÓN POR MURO (NTC-MAMPOSTERÍA 2023)
Amarillo = captura. Las cuentas intermedias están agrupadas: ábrelas con [+] arriba de las columnas. DETALLE explica un muro paso a paso y CROQUIS lo dibuja.
Proyecto: (nombre del proyecto) · TIPO I · f'm = 50 kg/cm² · v'm = 2.00 kg/cm² (PROVISIONAL (CAPTURA)) · fuerzas: CAPTURA EN MUROS · castillo 15×15 con 4 No. 3
| Muro y Story iguales que en ETABS. H y t vacíos = los de DATOS. | [6 empty] | De izquierda a derecha. x = del extremo izquierdo al vano. Puerta: antepecho 0. | [19 empty] | Opcional. Refuerzo horizontal: varilla en juntas o malla. | [5 empty] | Sólo si el muro desplanta sobre una viga (4.1.18). | [7 empty] | Sólo si DATOS dice CAPTURA. P = la mínima sin factor.
| MURO — CAPTURA | [6 empty] | VANOS DE IZQUIERDA A DERECHA — CAPTURA | [19 empty] | CASTILLOS EXTREMOS Y REFUERZO HORIZONTAL — CAPTURA | [5 empty] | VIGA DE APOYO — CAPTURA | [7 empty] | FUERZAS CAPTURADAS (si DATOS dice CAPTURA) | [6 empty] | FUERZAS QUE SALEN DE PIER_FORCES (ETABS) | [10 empty] | FUERZAS DE DISEÑO QUE SE USAN | [9 empty] | SECCIÓN CRÍTICA | [15 empty] | CASTILLOS (6.2) | [5 empty] | COMPRESIÓN (6.4.1) |  |  | FLEXOCOMPRESIÓN EN EL PLANO (6.4.2.2) | [6 empty] | CORTANTE DE LA MAMPOSTERÍA (6.5.2) | [10 empty] | REFUERZO HORIZONTAL (6.5.3 Y 6.5.4) | [17 empty] | CORTANTE TOTAL |  |  |  | MURO SOBRE VIGA (4.1.18) | [10 empty] | CANTIDADES |  |  |  | RESULTADO
# | Muro (etiqueta del pier en ETABS) | Story de ETABS | Dirección | Posición (para F_E) | L — longitud total | H — altura libre (vacío = DATOS) | t — espesor (vacío = DATOS) | Vano 1 — tipo | Vano 1 — x desde el extremo izquierdo | Vano 1 — ancho | Vano 1 — antepecho (puerta = 0) | Vano 1 — alto del vano | Vano 2 — tipo | Vano 2 — x desde el extremo izquierdo | Vano 2 — ancho | Vano 2 — antepecho (puerta = 0) | Vano 2 — alto del vano | Vano 3 — tipo | Vano 3 — x desde el extremo izquierdo | Vano 3 — ancho | Vano 3 — antepecho (puerta = 0) | Vano 3 — alto del vano | Vano 4 — tipo | Vano 4 — x desde el extremo izquierdo | Vano 4 — ancho | Vano 4 — antepecho (puerta = 0) | Vano 4 — alto del vano | Varillas por castillo extremo (vacío = DATOS) | No. de varilla del castillo extremo (vacío = DATOS) | Refuerzo horizontal | Barras por junta (malla: caras) | Varilla / alambre / malla (vacío = DATOS) | Cada cuántas hiladas (varilla) | ¿Desplanta sobre viga? (4.1.18) | Viga | b de la viga | h de la viga | L_v — claro de la viga | w_u sobre la viga sin el muro | c — del eje del muro al centro de la viga | Carga permanente del muro sin factor (vacío = P_u grav./FC) | V_u | M_u (en el plano) | P mínima SIN factor (para V_mR) | P_u máxima (compresión) | P_u mínima factorizada (vacío = P·1.1) | P_u de gravedad (4.1.18; vacío = P_u máx.) | V_u de la carga vertical (opcional) | Story¦Muro | Renglones de sismo | Renglones de gravedad | V_u máx. (sismo) | M_u máx. (sismo) | P_u mín. (sismo) | P_u máx. (sismo) | P_u máx. (gravedad) | V_u máx. (gravedad) | Renglón del V_u máx. | Combinación y lugar del V_u máx. | ¿Datos completos? | Fuerzas de | V_u | M_u | P mín. sin factor | P_u mín. | P_u máx. | P_u gravedad | V_u por carga vertical | % del V_u por carga vertical | H usada | t usado | Vanos | Vanos bien capturados | Tramo 1 en la sección crítica | Tramo 2 en la sección crítica | Tramo 3 en la sección crítica | Tramo 4 en la sección crítica | Tramo 5 en la sección crítica | ΣL de tramos que cuentan (≥ L mín.) | Tramos que cuentan | ΣL de todos los tramos | A_T que cuenta (cortante) | A_T de todos los tramos | H/t | Espesor y esbeltez (6.1.3) | Separación máx. de castillos | Castillos intermedios | Castillos en el muro | A_s de un castillo extremo | ΣA_s de todos los castillos | H₀ (estribos cerrados) | F_E | P_R | P_u / P_R | d' entre castillos extremos | d | M₀ = A_s·f_y·d' | M_R con P_u mín. | M_R con P_u máx. | M_R | M_u / M_R | f tramo 1 | f tramo 2 | f tramo 3 | f tramo 4 | f tramo 5 | V_mR tramo 1 | V_mR tramo 2 | V_mR tramo 3 | V_mR tramo 4 | V_mR tramo 5 | V_mR = Σ tramos | A_sh por junta (malla: por cm) | s_h | p_h·f_yh | (p_h·f_yh)e | η_s | k₁ | k₀ tramo 1 | k₀ tramo 2 | k₀ tramo 3 | k₀ tramo 4 | k₀ tramo 5 | V_sR tramo 1 | V_sR tramo 2 | V_sR tramo 3 | V_sR tramo 4 | V_sR tramo 5 | V_sR = Σ tramos | Refuerzo horizontal (6.5.3 / 6.5.4) | V_R = V_mR + V_sR | V_u / V_R | p_h·f_yh necesario para V_u | Qué refuerzo horizontal le falta | I de la viga | a = L/L_v | W_p | f_I | K | k_c | F_CE | f_CM | L_v / h_v | L_v / h_v máx. por flecha | Muro sobre viga (4.1.18) | Mampostería neta | Concreto de castillos | Acero de castillos | Refuerzo horizontal | Lo que no cumple | Pendiente o aviso | ESTADO | NOTA
|  |  | X / Y |  | m | m | cm |  | m | m | m | m |  | m | m | m | m |  | m | m | m | m |  | m | m | m | m | pzas | No. |  | pzas |  | hiladas | SÍ / NO |  | cm | cm | m | t/m | m | t | t | t·m | t | t | t | t | t |  |  |  | t | t·m | t | t | t | t |  |  |  |  | t | t·m | t | t | t | t | t | % | m | cm |  |  | m | m | m | m | m | m |  | m | cm² | cm² |  |  | m | pzas | pzas | cm² | cm² | cm |  | t | ≤ 1 | cm | cm | t·m | t·m | t·m | t·m | ≤ 1 | [5 empty] | t | t | t | t | t | t | cm² | cm | kg/cm² | kg/cm² | [7 empty] | t | t | t | t | t | t |  | t | ≤ 1 | kg/cm² |  | cm⁴ |  | kg/cm |  |  |  |  | kg/cm² | ≤ 14 |  |  | m² | m³ | kg | kg
Ejemplos M-1, M-2 y M-3: escribe encima de las columnas amarillas o bórralos.
1 | M-1 | N1 | X | EXTREMO | 4 | [24 empty] | NINGUNO |  |  |  | NO | [7 empty] | 6 | 9 | 7 | 18 |  |  |  | N1¦M-1 | 0 | 0 | 0 | 0 | 0 | 0 | 0 | 0 | 0 |  | SÍ | CAPTURA | 6 | 9 | 7 | 7.7 | 18 | 18 | 0 | 0 | 2.5 | 15 | 0 | CUMPLE | 4 | 0 | 0 | 0 | 0 | 4 | 1 | 4 | 6000 | 6000 | 16.6667 | CUMPLE | 3.75 | 1 | 3 | 2.84 | 8.52 | 41.6667 | 0.6 | 120.8822 | 0.14891 | 385 | 392.5 | 45.9228 | 45.805 | 57.9332 | 45.805 | 0.19649 | 1.2344 | 0 | 0 | 0 | 0 | 6.9989 | 0 | 0 | 0 | 0 | 6.9989 | 0 | 0 | 0 | 0 | 0.55 | 1 | 1.3 | 0 | 0 | 0 | 0 | 0 | 0 | 0 | 0 | 0 | 0 | — | 6.9989 | 0.85728 | 0 | NO REQUIERE: V_mR ≥ V_u | 0 | 0 | 0 | 0 | 0 | 0 | 0 | 0 | 0 | 0 | — | 8.875 | 0.16875 | 30.8842 | 0 |  | v'm provisional; | CUMPLE — PENDIENTE: v'm provisional | Ejemplo: muro sin vanos.
2 | M-2 | N1 | Y | EXTREMO | 5 |  |  | PUERTA | 0.4 | 0.9 | 0 | 2.1 | VENTANA | 2.3 | 1.5 | 0.9 | 1.2 | [12 empty] | NINGUNO |  |  |  | NO | [7 empty] | 5.5 | 12 | 9 | 22 |  |  |  | N1¦M-2 | 0 | 0 | 0 | 0 | 0 | 0 | 0 | 0 | 0 |  | SÍ | CAPTURA | 5.5 | 12 | 9 | 9.9 | 22 | 22 | 0 | 0 | 2.5 | 15 | 2 | CUMPLE | 0.4 | 1 | 1.2 | 0 | 0 | 2.6 | 3 | 2.6 | 3900 | 3900 | 16.6667 | CUMPLE | 3.75 | 0 | 6 | 2.84 | 17.04 | 41.6667 | 0.6 | 95.9645 | 0.22925 | 485 | 492.5 | 57.8508 | 60.9079 | 78.7856 | 60.9079 | 0.19702 | 1 | 1 | 1 | 0 | 0 | 0.71077 | 1.7769 | 2.1323 | 0 | 0 | 4.62 | 0 | 0 | 0 | 0 | 0.55 | 1 | 1 | 1 | 1 | 0 | 0 | 0 | 0 | 0 | 0 | 0 | 0 | — | 4.62 | 1.1905 | 3 | p_h·f_yh ≥ 3.0 kg/cm² → 2 alambres de 3/16" por junta cada 2 hilada(s) (p_h·f_yh = 3.56) | 0 | 0 | 0 | 0 | 0 | 0 | 0 | 0 | 0 | 0 | — | 6.56 | 0.3375 | 61.7685 | 0 | cortante; | v'm provisional; | NO CUMPLE: cortante | Ejemplo: muro con puerta y ventana; sin refuerzo horizontal no le alcanza el cortante.
3 | M-3 | N2 | X | EXTREMO | 3.6 | [24 empty] | NINGUNO |  |  |  | SÍ | T-1 | 20 | 45 | 4 | 1.2 | 0 |  | 3 | 6 | 4 | 9 |  |  |  | N2¦M-3 | 0 | 0 | 0 | 0 | 0 | 0 | 0 | 0 | 0 |  | SÍ | CAPTURA | 3 | 6 | 4 | 4.4 | 9 | 9 | 0 | 0 | 2.5 | 15 | 0 | CUMPLE | 3.6 | 0 | 0 | 0 | 0 | 3.6 | 1 | 3.6 | 5400 | 5400 | 16.6667 | CUMPLE | 3.75 | 0 | 2 | 2.84 | 5.68 | 41.6667 | 0.6 | 105.7882 | 0.085076 | 345 | 352.5 | 41.1516 | 37.5743 | 42.4388 | 37.5743 | 0.15968 | 1.191 | 0 | 0 | 0 | 0 | 5.5023 | 0 | 0 | 0 | 0 | 5.5023 | 0 | 0 | 0 | 0 | 0.55 | 1 | 1.3 | 0 | 0 | 0 | 0 | 0 | 0 | 0 | 0 | 0 | 0 | — | 5.5023 | 0.54523 | 0 | NO REQUIERE: V_mR ≥ V_u | 151875 | 0.9 | 123.5025 | 0.67303 | 6.4184 | 0.7 | 8.9173 | 14.8621 | 8.8889 | 12.7873 | CUMPLE | 8.25 | 0.1125 | 20.5895 | 0 |  | v'm provisional; | CUMPLE — PENDIENTE: v'm provisional | Ejemplo: muro sobre la viga T-1 (4.1.18).
[52 empty] | 0 | 0 | 0 | 0 | 0 | 0 | 0
[52 empty] | 0 | 0 | 0 | 0 | 0 | 0 | 0
[52 empty] | 0 | 0 | 0 | 0 | 0 | 0 | 0
[52 empty] | 0 | 0 | 0 | 0 | 0 | 0 | 0
[52 empty] | 0 | 0 | 0 | 0 | 0 | 0 | 0
[52 empty] | 0 | 0 | 0 | 0 | 0 | 0 | 0
[52 empty] | 0 | 0 | 0 | 0 | 0 | 0 | 0
[52 empty] | 0 | 0 | 0 | 0 | 0 | 0 | 0
[52 empty] | 0 | 0 | 0 | 0 | 0 | 0 | 0
[52 empty] | 0 | 0 | 0 | 0 | 0 | 0 | 0
[52 empty] | 0 | 0 | 0 | 0 | 0 | 0 | 0
[52 empty] | 0 | 0 | 0 | 0 | 0 | 0 | 0
[52 empty] | 0 | 0 | 0 | 0 | 0 | 0 | 0
[52 empty] | 0 | 0 | 0 | 0 | 0 | 0 | 0
[52 empty] | 0 | 0 | 0 | 0 | 0 | 0 | 0
[52 empty] | 0 | 0 | 0 | 0 | 0 | 0 | 0
[52 empty] | 0 | 0 | 0 | 0 | 0 | 0 | 0
[52 empty] | 0 | 0 | 0 | 0 | 0 | 0 | 0
[52 empty] | 0 | 0 | 0 | 0 | 0 | 0 | 0
[52 empty] | 0 | 0 | 0 | 0 | 0 | 0 | 0
[52 empty] | 0 | 0 | 0 | 0 | 0 | 0 | 0
[52 empty] | 0 | 0 | 0 | 0 | 0 | 0 | 0
[52 empty] | 0 | 0 | 0 | 0 | 0 | 0 | 0
[52 empty] | 0 | 0 | 0 | 0 | 0 | 0 | 0
[52 empty] | 0 | 0 | 0 | 0 | 0 | 0 | 0
[52 empty] | 0 | 0 | 0 | 0 | 0 | 0 | 0
[52 empty] | 0 | 0 | 0 | 0 | 0 | 0 | 0
[52 empty] | 0 | 0 | 0 | 0 | 0 | 0 | 0
[52 empty] | 0 | 0 | 0 | 0 | 0 | 0 | 0
[52 empty] | 0 | 0 | 0 | 0 | 0 | 0 | 0
[52 empty] | 0 | 0 | 0 | 0 | 0 | 0 | 0
[52 empty] | 0 | 0 | 0 | 0 | 0 | 0 | 0
[52 empty] | 0 | 0 | 0 | 0 | 0 | 0 | 0
[52 empty] | 0 | 0 | 0 | 0 | 0 | 0 | 0
[52 empty] | 0 | 0 | 0 | 0 | 0 | 0 | 0
[52 empty] | 0 | 0 | 0 | 0 | 0 | 0 | 0
[52 empty] | 0 | 0 | 0 | 0 | 0 | 0 | 0
[52 empty] | 0 | 0 | 0 | 0 | 0 | 0 | 0
[52 empty] | 0 | 0 | 0 | 0 | 0 | 0 | 0
[52 empty] | 0 | 0 | 0 | 0 | 0 | 0 | 0
[52 empty] | 0 | 0 | 0 | 0 | 0 | 0 | 0
[52 empty] | 0 | 0 | 0 | 0 | 0 | 0 | 0
[52 empty] | 0 | 0 | 0 | 0 | 0 | 0 | 0
[52 empty] | 0 | 0 | 0 | 0 | 0 | 0 | 0
[52 empty] | 0 | 0 | 0 | 0 | 0 | 0 | 0
[52 empty] | 0 | 0 | 0 | 0 | 0 | 0 | 0
[52 empty] | 0 | 0 | 0 | 0 | 0 | 0 | 0
[52 empty] | 0 | 0 | 0 | 0 | 0 | 0 | 0
[52 empty] | 0 | 0 | 0 | 0 | 0 | 0 | 0
[52 empty] | 0 | 0 | 0 | 0 | 0 | 0 | 0
[52 empty] | 0 | 0 | 0 | 0 | 0 | 0 | 0
[52 empty] | 0 | 0 | 0 | 0 | 0 | 0 | 0
[52 empty] | 0 | 0 | 0 | 0 | 0 | 0 | 0
[52 empty] | 0 | 0 | 0 | 0 | 0 | 0 | 0
[52 empty] | 0 | 0 | 0 | 0 | 0 | 0 | 0
[52 empty] | 0 | 0 | 0 | 0 | 0 | 0 | 0
[52 empty] | 0 | 0 | 0 | 0 | 0 | 0 | 0

## DETALLE
DETALLE — MEMORIA DE CÁLCULO PASO A PASO DEL MURO ESCOGIDO
Escoge el muro en la celda amarilla. CROQUIS dibuja este mismo muro.
0. MURO
Concepto | Valor | Unidad | Cómo se calcula / de dónde sale | Referencia
Muro que se revisa y se dibuja | M-2 | — | SELECTOR. La lista son los muros capturados en MUROS. | MUROS
Renglón en MUROS | 2 | — | Auxiliar. 0 = no está en MUROS. | —
¿Datos completos? | SÍ | — | Story, dirección y L capturados. | MUROS
ESTADO DEL MURO | NO CUMPLE: cortante | — | Junta todas las revisiones (sección 10). | MUROS
1. DATOS DEL MURO
Concepto | Valor | Unidad | Cómo se calcula / de dónde sale | Referencia
Story de ETABS / dirección / posición | N1 · Y · EXTREMO | — | Capturados en MUROS. | MUROS
L — longitud total | 5 | m | De extremo a extremo, con los castillos. | NTC-M 6.5.2.1, p. 67
H — altura libre | 2.5 | m | Entre losas. Vacío en MUROS = la de DATOS. | NTC-M 6.1.3, p. 60
t — espesor de la mampostería | 15 | cm | Vacío en MUROS = el de DATOS. | NTC-M 6.1.3, p. 60
Vanos (ancho × alto) | PUERTA en x = 0.40: 0.90 × 2.10 m; VENTANA en x = 2.30: 1.50 × 1.20 m sobre antepecho de 0.90; | — | Con castillos a los lados | NTC-M 6.2.5.1, p. 64
Vanos bien capturados | CUMPLE | — | Orden, que quepan en L y en H, tipo PUERTA o VENTANA. | MUROS
Refuerzo horizontal | NINGUNO | — | Capturado en MUROS. | NTC-M 6.5.3 / 6.5.4
Viga de apoyo | No desplanta sobre viga | — | Capturada en MUROS. | NTC-M 4.1.18, p. 44
2. MATERIALES (de DATOS)
Concepto | Valor | Unidad | Cómo se calcula / de dónde sale | Referencia
Tipo de estructura | TIPO I — faltan superficie o niveles; muros sobre vigas o losa; | — | Con Tipo I, f'm y v'm salen de ensayes. | NTC-M 1.6.1, p. 15
f'm | 50 | kg/cm² | TABLA (2.8.1.4) · PENDIENTE: confirmar f'p con ensayes de piezas (2.8.1.4.3 d) | NTC-M 2.8.1
v'm | 2 | kg/cm² | PROVISIONAL (CAPTURA) · PENDIENTE: v'm provisional; estructura TIPO I, hacen falta los ensayes de muretes (2.8.2.4) | NTC-M 2.8.2
f'c / f_y / f_yh | 200 / 4200 / 6000 | kg/cm² | Castillos y dalas / varillas / refuerzo horizontal. | DATOS
3. FUERZAS DE DISEÑO
Concepto | Valor | Unidad | Cómo se calcula / de dónde sale | Referencia
Fuerzas de | CAPTURA | — | Según DATOS | DATOS sección 8
V_u — cortante de diseño | 5.5 | t | Capturado. | NTC-M 6.3.1, p. 65
M_u — momento en el plano | 12 | t·m | Máximo ¦M3¦ de las combinaciones con sismo (o capturado). | NTC-M 6.3.1, p. 65
P — carga axial mínima SIN factor | 9 | t | P_u mínima / FC | NTC-M 6.5.2.3, p. 68
P_u mínima / máxima (factorizadas) | 9.90 / 22.00 | t | La mínima y la máxima entran en M_R; la máxima en P_R. | NTC-M 6.4
P_u de gravedad | 22 | t | Combinación de carga vertical; entra en 4.1.18. | NTC-M 4.1.18.2.2, p. 44
V_u por carga vertical | 0.00 t (0 % del V_u) | — | > 50 %: muro colgado de una viga flexible | Aviso de esta hoja
4. SECCIÓN CRÍTICA — TRAMOS (6.5.2)
Concepto | Valor | Unidad | Cómo se calcula / de dónde sale | Referencia
Tramos que cuentan / ΣL / A_T | 3 de 3 · ΣL = 2.60 m · A_T = 3,900 cm² | — | Un tramo menor que L mín. = 0.30 m es un machón: no cuenta. | NTC-M 6.5.2.1, p. 67
Tramo 1 | 0.40 m · f = 1.00 · V_mR = 0.71 t | — | F_R(0.5·v'm·A_T + 0.3·P)·f | NTC-M 6.5.2.1 y 6.5.2.4, p. 67–68
Tramo 2 | 1.00 m · f = 1.00 · V_mR = 1.78 t | —
Tramo 3 | 1.20 m · f = 1.00 · V_mR = 2.13 t | —
Tramo 4 | — | —
Tramo 5 | — | —
5. REQUISITOS GENERALES (6.1 y 6.2)
Concepto | Valor | Unidad | Cómo se calcula / de dónde sale | Referencia
Espesor y esbeltez | t = 15 cm · H/t = 16.7 → CUMPLE | — | t ≥ 12 cm en Tipo I y H/t ≤ 25. | NTC-M 6.1.3, p. 60
Castillos | 6 castillos (0 intermedios) · separación máx. = mín(1.5H, 4 m) = 3.75 m | — | En los extremos de cada tramo y a ≤ 1.5H y ≤ 4 m | NTC-M 6.2.1.1 a) y 6.2.5, p. 60–64
Castillo típico | CUMPLE | — | 15×15 cm, 4 No. 3, E No. 2 @ 20 cm (@ 7.5 cm en H₀ = 42 cm) | NTC-M 6.2.2 y 6.2.3, p. 62
Dala típica | CUMPLE | — | 15×20 cm, 4 No. 3, E No. 2 @ 20 cm | NTC-M 6.2.1.2, p. 60
Dalas intermedias | CUMPLE: H ≤ 3 m, basta la dala superior | — | Dala en todo extremo horizontal y a no más de 3 m. | NTC-M 6.2.1.2 a), p. 60
6. COMPRESIÓN (6.4.1)
Concepto | Valor | Unidad | Cómo se calcula / de dónde sale | Referencia
F_E — excentricidad y esbeltez | 0.6 | — | 0.6 extremo · 0.7 interior | NTC-M 3.1.2.3.1, p. 32
ΣA_s de los castillos | 17.04 | cm² | Todos los castillos de la sección, con los extremos de MUROS. | NTC-M 6.4.1.1, p. 65
P_R = F_R·F_E·(f'm·A_T + ΣA_s·f_y) | 95.9645 | t | F_R = 0.6; A_T de todos los tramos. | NTC-M ec. 6.4.1.1, p. 65
P_u / P_R | 0.22925 | ≤ 1 | P_u máxima. | NTC-M 6.4.1.1, p. 65
7. FLEXOCOMPRESIÓN EN EL PLANO — MÉTODO OPTATIVO (6.4.2.2)
Concepto | Valor | Unidad | Cómo se calcula / de dónde sale | Referencia
A_s de un castillo extremo | 2.84 | cm² | Del castillo típico o de lo capturado en MUROS. | NTC-M 6.4.2.2.1, p. 66
d' / d | 485 / 493 | cm | d' entre centroides de los castillos extremos; d al acero de tensión. | NTC-M fig. 6.4.2.2.1, p. 66
M₀ = A_s·f_y·d' | 57.8508 | t·m | Resistencia a flexión pura. | NTC-M 6.4.2.2.1, p. 66
M_R con P_u mínima / máxima | 60.91 / 78.79 | t·m | F_R·M₀ + 0.3·P_u·d (si P_u ≤ P_R/3) | NTC-M ecs. 6.4.2.2.1.a y b, p. 66
M_u / M_R | 0.19702 | ≤ 1 | Con el menor de los dos M_R. | NTC-M 6.4.2.2, p. 66
8. CORTANTE (6.5)
Concepto | Valor | Unidad | Cómo se calcula / de dónde sale | Referencia
V_mR — mampostería | 4.62 | t | Suma de los tramos (sección 4). P en tensión → 0 (6.5.2.3). | NTC-M 6.5.2, p. 67
(p_h·f_yh)e · η_s · k₁ | 0.00 kg/cm² · 0.550 · 1.000 | — | (p_h·f_yh)e ≤ 0.1·f'm·f_an | NTC-M 6.5.3.4.1, p. 70
V_sR — refuerzo horizontal | 0 | t | Suma de los tramos: F_R·η·(p_h·f_yh)e·A_T. | NTC-M ec. 6.5.3.4.1.a, p. 70
Refuerzo horizontal (requisitos) | — | — | Separación, mínimo, máximo y diámetro | NTC-M 6.5.3.1 a 6.5.3.3, p. 69
V_R = V_mR + V_sR | 4.62 | t | — | NTC-M ec. 6.5.1.1, p. 66
V_u / V_R | 1.1905 | ≤ 1 | — | NTC-M 6.5, p. 66
Qué refuerzo horizontal le falta | p_h·f_yh ≥ 3.0 kg/cm² → 2 alambres de 3/16" por junta cada 2 hilada(s) (p_h·f_yh = 3.56) | — | El p_h·f_yh que hace V_R = V_u con las mismas ecuaciones de 6.5.3.4. | NTC-M 6.5.3.4.1, p. 70
9. MURO SOBRE VIGA (4.1.18)
Concepto | Valor | Unidad | Cómo se calcula / de dónde sale | Referencia
¿Desplanta sobre viga? | NO | — | Viga que no es de cimentación. | NTC-M 4.1.18.1, p. 44
H/L | 0.5 | — | < 0.6: falta análisis muro–viga | NTC-M 4.1.18.2.1, p. 44
a = L/L_v · W_p · f_I | 0.000 · 0.0 kg/cm · 0.000 | — | W_p = P_u/A_T·t·(a⁴ − 4a³ + 8a); f_I = W_p/(W_p + 5w_u). | NTC-M ecs. 4.1.18.2.2.g y h, p. 45
K · k_c · F_CE | 0.00 · 0.00 · 0.00 | — | K = [E_m·t·L_v³/(E_f·I·f_I)]^¼; F_CE = 1.6K − 3.9 o (3.2K − 7.8)·k_c. | NTC-M ecs. 4.1.18.2.2.c a f, p. 44–45
f_CM = F_CE·P_u/A_T vs F_R·f'm | 0.0 vs 30.0 | kg/cm² | Esfuerzo en los extremos del muro. | NTC-M ec. 4.1.18.2.2.a, p. 44
L_v/h_v vs 14 y vs límite por flecha | 0.0 vs 14 · 0.0 | — | Peralte mínimo (h_v ≥ 25 cm) y flecha con cargas permanentes. | NTC-M 4.1.18.3 y 4.1.18.4, p. 46
MURO SOBRE VIGA | — | — | — | NTC-M 4.1.18
10. RESULTADO
Concepto | Valor | Unidad | Cómo se calcula / de dónde sale | Referencia
Lo que no cumple | cortante; | — | — | MUROS
Pendiente o aviso | v'm provisional; | — | — | MUROS
ESTADO | NO CUMPLE: cortante | — | — | MUROS
Cantidades | Mampostería 6.56 m² · concreto de castillos 0.338 m³ · acero de castillos 61.8 kg · refuerzo horizontal 0.0 kg | — | Estimación para presupuesto. | MUROS

## CROQUIS
CROQUIS DEL MURO
Dibuja el muro escogido en DETALLE, a escala. Se redibuja solo.
▶ Cambiar de muro (DETALLE)
Muro: M-2 · L = 5.00 m · H = 2.50 m · t = 15 cm · NO CUMPLE: cortante
| Resultado del muro | Valor
| V_u / V_R (cortante) | 5.50 / 4.62 t = 1.19
| M_u / M_R (flexocompresión) | 12.00 / 60.91 t·m = 0.20
| P_u / P_R (compresión) | 22.0 / 96.0 t = 0.23
| Tramos que cuentan | 3 · ΣL = 2.60 m
| Castillos | 6 pzas (0 intermedios)
| Refuerzo horizontal | —
| Qué refuerzo horizontal le falta | p_h·f_yh ≥ 3.0 kg/cm² → 2 alambres de 3/16" por junta cada 2 hilada(s) (p_h·f_yh = 3.56)
| Muro sobre viga (4.1.18) | —
| ESTADO | NO CUMPLE: cortante

## RESUMEN
RESUMEN — QUÉ MUROS CUMPLEN, CUÁLES NO Y POR QUÉ
Sale solo de MUROS, ENTREPISO y DISTORSIONES.
1. DATOS QUE MANDAN
Concepto | Valor
Proyecto | (nombre del proyecto) · TIPO I · Grupo B
f'm | 50.0 kg/cm² — PENDIENTE: confirmar f'p con ensayes de piezas (2.8.1.4.3 d)
v'm | 2.00 kg/cm² — PENDIENTE: v'm provisional; estructura TIPO I, hacen falta los ensayes de muretes (2.8.2.4)
Fuerzas | CAPTURA EN MUROS
Sistema (Tabla 4.3.3) | CONFINADA DE PIEZAS HUECAS: Q = 1.5, γ_SV = 0.004
2. CONTEO
Muros capturados |  |  | 3
CUMPLE |  |  | 0
CUMPLE — PENDIENTE |  |  | 2
NO CUMPLE |  |  | 1
Peor V_u/V_R |  |  | 1.1905 | M-2
Peor M_u/M_R |  |  | 0.19702 | M-2
Peor P_u/P_R |  |  | 0.22925 | M-2
3. MUROS
Muro | Story | Dir. | L (m) | V_u (t) | V_R (t) | V_u/V_R | M_u/M_R | P_u/P_R | Muro sobre viga | ESTADO | Qué refuerzo horizontal le falta
M-1 | N1 | X | 4 | 6 | 6.9989 | 0.85728 | 0.19649 | 0.14891 | — | CUMPLE — PENDIENTE: v'm provisional | NO REQUIERE: V_mR ≥ V_u
M-2 | N1 | Y | 5 | 5.5 | 4.62 | 1.1905 | 0.19702 | 0.22925 | — | NO CUMPLE: cortante | p_h·f_yh ≥ 3.0 kg/cm² → 2 alambres de 3/16" por junta cada 2 hilada(s) (p_h·f_yh = 3.56)
M-3 | N2 | X | 3.6 | 3 | 5.5023 | 0.54523 | 0.15968 | 0.085076 | CUMPLE | CUMPLE — PENDIENTE: v'm provisional | NO REQUIERE: V_mR ≥ V_u
4. ENTREPISO Y DISTORSIONES
N1 X | 0.8·V_u/V_R = 0.64 |  | CUMPLE — PENDIENTE: v'm provisional
N1 Y | 0.8·V_u/V_R = 0.74 |  | CUMPLE — PENDIENTE: v'm provisional
Distorsión SV X |  |  | PENDIENTE: no hay renglones de este caso
Distorsión SV Y |  |  | PENDIENTE: no hay renglones de este caso
Distorsión LD X |  |  | PENDIENTE: no hay renglones de este caso
Distorsión LD Y |  |  | PENDIENTE: no hay renglones de este caso
Distorsión OI X |  |  | — (sólo Grupo A)
Distorsión OI Y |  |  | — (sólo Grupo A)
5. CANTIDADES (todos los muros capturados)
Mampostería neta |  |  | 23.685 | m²
Concreto de castillos |  |  | 0.61875 | m³
Acero de castillos |  |  | 113.2422 | kg
Refuerzo horizontal |  |  | 0 | kg

## ENTREPISO
ENTREPISO — CORTANTE DE CADA ENTREPISO (4.1.10)
V_R = F_R·(0.5·v'm + 0.3·σ)·ΣA_T + ΣV_sR ≥ 0.8·V_u en cada dirección (ec. 4.1.12.1). ΣA_T sale de MUROS.
1. DATOS DE CADA ENTREPISO (de ETABS, V_u con factor de carga)
Story de ETABS | Nombre | W — peso arriba (t) | V_u X (t) | V_u Y (t)
N1 | Ejemplo | 45 | 8 | 6
¿Despreciar los muros de menos de 1 m? | NO | — | Lo recomienda el comentario de 4.1.12 | NTC-M 4.1.12, comentario, p. 41
2. REVISIÓN
Story | Dirección | ΣA_T dir. (m²) | ΣA_T total (m²) | σ (kg/cm²) | σ usado ≤ 3.33·v'm | ΣV_sR (t) | V_R (t) | V_u (t) | 0.8·V_u / V_R | ESTADO
N1 | X | 0.6 | 0.99 | 4.5455 | 4.5455 | 0 | 9.9273 | 8 | 0.64469 | CUMPLE — PENDIENTE: v'm provisional
N1 | Y | 0.39 | 0.99 | 4.5455 | 4.5455 | 0 | 6.4527 | 6 | 0.74387 | CUMPLE — PENDIENTE: v'm provisional
X
Y
X
Y
X
Y

## DISTORSIONES
DISTORSIONES DE ENTREPISO — NTC-SISMO 1.7 Y TABLA 4.3.3
Pega la tabla «Story Drifts» de ETABS desde el renglón 16. Seguridad de vida: × Q·R'·FC ≤ γ_SV. Daño: ≤ γ_LD.
Revisión | Dirección | Distorsión revisada máx. | Límite | Relación | ESTADO
SV | X | 0 | 0.004 | 0 | PENDIENTE: no hay renglones de este caso
SV | Y | 0 | 0.004 | 0 | PENDIENTE: no hay renglones de este caso
LD | X | 0 | 0.002 | 0 | PENDIENTE: no hay renglones de este caso
LD | Y | 0 | 0.002 | 0 | PENDIENTE: no hay renglones de este caso
OI | X | 0 | 0.0015 | 0 | — (sólo Grupo A)
OI | Y | 0 | 0.0015 | 0 | — (sólo Grupo A)
TABLA «STORY DRIFTS» DE ETABS — CAPTURA (pegar valores) | [9 empty] | REVISIÓN DE CADA RENGLÓN
Story | Output Case | Case Type | Step Type | Direction | Drift | Label | X | Y | Z | Caso | Factor | Distorsión revisada | Límite | Relación | Estado
[11 empty] | 0 | 0
[11 empty] | 0 | 0
[11 empty] | 0 | 0
[11 empty] | 0 | 0
[11 empty] | 0 | 0
[11 empty] | 0 | 0
[11 empty] | 0 | 0
[11 empty] | 0 | 0
[11 empty] | 0 | 0
[11 empty] | 0 | 0
[11 empty] | 0 | 0
[11 empty] | 0 | 0
[11 empty] | 0 | 0
[11 empty] | 0 | 0
[11 empty] | 0 | 0
[11 empty] | 0 | 0
[11 empty] | 0 | 0
[11 empty] | 0 | 0
[11 empty] | 0 | 0
[11 empty] | 0 | 0
[11 empty] | 0 | 0
[11 empty] | 0 | 0
[11 empty] | 0 | 0
[11 empty] | 0 | 0
[11 empty] | 0 | 0
[11 empty] | 0 | 0
[11 empty] | 0 | 0
[11 empty] | 0 | 0
[11 empty] | 0 | 0
[11 empty] | 0 | 0
[11 empty] | 0 | 0
[11 empty] | 0 | 0
[11 empty] | 0 | 0
[11 empty] | 0 | 0
[11 empty] | 0 | 0
[11 empty] | 0 | 0
[11 empty] | 0 | 0
[11 empty] | 0 | 0
[11 empty] | 0 | 0
[11 empty] | 0 | 0
[11 empty] | 0 | 0
[11 empty] | 0 | 0
[11 empty] | 0 | 0
[11 empty] | 0 | 0
[11 empty] | 0 | 0
[11 empty] | 0 | 0
[11 empty] | 0 | 0
[11 empty] | 0 | 0
[11 empty] | 0 | 0
[11 empty] | 0 | 0
[11 empty] | 0 | 0
[11 empty] | 0 | 0
[11 empty] | 0 | 0
[11 empty] | 0 | 0
[11 empty] | 0 | 0
[11 empty] | 0 | 0
[11 empty] | 0 | 0
[11 empty] | 0 | 0
[11 empty] | 0 | 0
[11 empty] | 0 | 0
[11 empty] | 0 | 0
[11 empty] | 0 | 0
[11 empty] | 0 | 0
[11 empty] | 0 | 0
[11 empty] | 0 | 0
[11 empty] | 0 | 0
[11 empty] | 0 | 0
[11 empty] | 0 | 0
[11 empty] | 0 | 0
[11 empty] | 0 | 0
[11 empty] | 0 | 0
[11 empty] | 0 | 0
[11 empty] | 0 | 0
[11 empty] | 0 | 0
[11 empty] | 0 | 0
[11 empty] | 0 | 0
[11 empty] | 0 | 0
[11 empty] | 0 | 0
[11 empty] | 0 | 0
[11 empty] | 0 | 0
[11 empty] | 0 | 0
[11 empty] | 0 | 0
[11 empty] | 0 | 0
[11 empty] | 0 | 0
[11 empty] | 0 | 0
[11 empty] | 0 | 0
[11 empty] | 0 | 0
[11 empty] | 0 | 0
[11 empty] | 0 | 0
[11 empty] | 0 | 0
[11 empty] | 0 | 0
[11 empty] | 0 | 0
[11 empty] | 0 | 0
[11 empty] | 0 | 0
[11 empty] | 0 | 0
[11 empty] | 0 | 0
[11 empty] | 0 | 0
[11 empty] | 0 | 0
[11 empty] | 0 | 0
[11 empty] | 0 | 0
[11 empty] | 0 | 0
[11 empty] | 0 | 0
[11 empty] | 0 | 0
[11 empty] | 0 | 0
[11 empty] | 0 | 0
[11 empty] | 0 | 0
[11 empty] | 0 | 0
[11 empty] | 0 | 0
[11 empty] | 0 | 0
[11 empty] | 0 | 0
[11 empty] | 0 | 0
[11 empty] | 0 | 0
[11 empty] | 0 | 0
[11 empty] | 0 | 0
[11 empty] | 0 | 0
[11 empty] | 0 | 0
[11 empty] | 0 | 0
[11 empty] | 0 | 0
[11 empty] | 0 | 0
[11 empty] | 0 | 0
[11 empty] | 0 | 0
[11 empty] | 0 | 0
[11 empty] | 0 | 0
[11 empty] | 0 | 0
[11 empty] | 0 | 0
[11 empty] | 0 | 0
[11 empty] | 0 | 0
[11 empty] | 0 | 0
[11 empty] | 0 | 0
[11 empty] | 0 | 0
[11 empty] | 0 | 0
[11 empty] | 0 | 0
[11 empty] | 0 | 0
[11 empty] | 0 | 0
[11 empty] | 0 | 0
[11 empty] | 0 | 0
[11 empty] | 0 | 0
[11 empty] | 0 | 0
[11 empty] | 0 | 0
[11 empty] | 0 | 0
[11 empty] | 0 | 0
[11 empty] | 0 | 0
[11 empty] | 0 | 0
[11 empty] | 0 | 0
[11 empty] | 0 | 0
[11 empty] | 0 | 0
[11 empty] | 0 | 0
[11 empty] | 0 | 0
[11 empty] | 0 | 0
[11 empty] | 0 | 0
[11 empty] | 0 | 0
[11 empty] | 0 | 0
[11 empty] | 0 | 0
[11 empty] | 0 | 0
[11 empty] | 0 | 0
[11 empty] | 0 | 0
[11 empty] | 0 | 0
[11 empty] | 0 | 0
[11 empty] | 0 | 0
[11 empty] | 0 | 0
[11 empty] | 0 | 0
[11 empty] | 0 | 0
[11 empty] | 0 | 0
[11 empty] | 0 | 0
[11 empty] | 0 | 0
[11 empty] | 0 | 0
[11 empty] | 0 | 0
[11 empty] | 0 | 0
[11 empty] | 0 | 0
[11 empty] | 0 | 0
[11 empty] | 0 | 0
[11 empty] | 0 | 0
[11 empty] | 0 | 0
[11 empty] | 0 | 0
[11 empty] | 0 | 0
[11 empty] | 0 | 0
[11 empty] | 0 | 0
[11 empty] | 0 | 0
[11 empty] | 0 | 0
[11 empty] | 0 | 0
[11 empty] | 0 | 0
[11 empty] | 0 | 0
[11 empty] | 0 | 0
[11 empty] | 0 | 0
[11 empty] | 0 | 0
[11 empty] | 0 | 0
[11 empty] | 0 | 0
[11 empty] | 0 | 0
[11 empty] | 0 | 0
[11 empty] | 0 | 0
[11 empty] | 0 | 0
[11 empty] | 0 | 0
[11 empty] | 0 | 0
[11 empty] | 0 | 0
[11 empty] | 0 | 0
[11 empty] | 0 | 0
[11 empty] | 0 | 0
[11 empty] | 0 | 0
[11 empty] | 0 | 0
[11 empty] | 0 | 0
[11 empty] | 0 | 0
[11 empty] | 0 | 0
[11 empty] | 0 | 0
[11 empty] | 0 | 0
[11 empty] | 0 | 0
[11 empty] | 0 | 0
[11 empty] | 0 | 0
[11 empty] | 0 | 0
[11 empty] | 0 | 0
[11 empty] | 0 | 0
[11 empty] | 0 | 0
[11 empty] | 0 | 0
[11 empty] | 0 | 0
[11 empty] | 0 | 0
[11 empty] | 0 | 0
[11 empty] | 0 | 0
[11 empty] | 0 | 0
[11 empty] | 0 | 0
[11 empty] | 0 | 0
[11 empty] | 0 | 0
[11 empty] | 0 | 0
[11 empty] | 0 | 0
[11 empty] | 0 | 0
[11 empty] | 0 | 0
[11 empty] | 0 | 0
[11 empty] | 0 | 0
[11 empty] | 0 | 0
[11 empty] | 0 | 0
[11 empty] | 0 | 0
[11 empty] | 0 | 0
[11 empty] | 0 | 0
[11 empty] | 0 | 0
[11 empty] | 0 | 0
[11 empty] | 0 | 0
[11 empty] | 0 | 0
[11 empty] | 0 | 0
[11 empty] | 0 | 0
[11 empty] | 0 | 0
[11 empty] | 0 | 0
[11 empty] | 0 | 0
[11 empty] | 0 | 0
[11 empty] | 0 | 0
[11 empty] | 0 | 0
[11 empty] | 0 | 0
[11 empty] | 0 | 0
[11 empty] | 0 | 0
[11 empty] | 0 | 0
[11 empty] | 0 | 0
[11 empty] | 0 | 0
[11 empty] | 0 | 0
[11 empty] | 0 | 0
[11 empty] | 0 | 0
[11 empty] | 0 | 0
[11 empty] | 0 | 0
[11 empty] | 0 | 0
[11 empty] | 0 | 0
[11 empty] | 0 | 0
[11 empty] | 0 | 0
[11 empty] | 0 | 0
[11 empty] | 0 | 0
[11 empty] | 0 | 0
[11 empty] | 0 | 0
[11 empty] | 0 | 0
[11 empty] | 0 | 0
[11 empty] | 0 | 0
[11 empty] | 0 | 0
[11 empty] | 0 | 0
[11 empty] | 0 | 0
[11 empty] | 0 | 0
[11 empty] | 0 | 0
[11 empty] | 0 | 0
[11 empty] | 0 | 0
[11 empty] | 0 | 0
[11 empty] | 0 | 0
[11 empty] | 0 | 0
[11 empty] | 0 | 0
[11 empty] | 0 | 0
[11 empty] | 0 | 0
[11 empty] | 0 | 0
[11 empty] | 0 | 0
[11 empty] | 0 | 0
[11 empty] | 0 | 0
[11 empty] | 0 | 0
[11 empty] | 0 | 0
[11 empty] | 0 | 0
[11 empty] | 0 | 0
[11 empty] | 0 | 0
[11 empty] | 0 | 0
[11 empty] | 0 | 0
[11 empty] | 0 | 0
[11 empty] | 0 | 0
[11 empty] | 0 | 0
[11 empty] | 0 | 0
[11 empty] | 0 | 0
[11 empty] | 0 | 0
[11 empty] | 0 | 0
[11 empty] | 0 | 0
[11 empty] | 0 | 0
[11 empty] | 0 | 0
[11 empty] | 0 | 0

## PIER_FORCES
PIER_FORCES — TABLA «PIER FORCES» DE ETABS (SE PEGA AQUÍ)
En ETABS: Display → Show Tables → Analysis Results → Wall Results → Pier Forces, unidades tonf y m, con las combinaciones de diseño. Copia la tabla SIN encabezados y pégala como valores desde B9. Las columnas deben quedar como en el renglón 8 (si tu tabla trae «Step Number» u otra columna extra, bórrala antes de pegar). Luego, en DATOS sección 8, cambia «Fuerzas de los muros» a ETABS. Las columnas grises de la derecha se calculan solas: renglón del muro en MUROS (por Story¦Pier), tipo de combinación (1 = sismo, 2 = gravedad), P a compresión positiva, ¦V2¦ y ¦M3¦. Caben 3000 renglones.
TABLA DE ETABS — CAPTURA (pegar valores) | [11 empty] | AUXILIARES (no se tocan)
Story | Pier | Output Case | Case Type | Step Type | Location | P | V2 | V3 | T | M2 | M3 | Renglón en MUROS | Tipo (1 sismo, 2 grav.) | P (compresión +) | ¦V2¦ | ¦M3¦ | #
[6 empty] | tonf | tonf | tonf | tonf·m | tonf·m | tonf·m |  |  | tonf | tonf | tonf·m
[14 empty] | 0 | 0 | 0 | 1
[14 empty] | 0 | 0 | 0 | 2
[14 empty] | 0 | 0 | 0 | 3
[14 empty] | 0 | 0 | 0 | 4
[14 empty] | 0 | 0 | 0 | 5
[14 empty] | 0 | 0 | 0 | 6
[14 empty] | 0 | 0 | 0 | 7
[14 empty] | 0 | 0 | 0 | 8
[14 empty] | 0 | 0 | 0 | 9
[14 empty] | 0 | 0 | 0 | 10
[14 empty] | 0 | 0 | 0 | 11
[14 empty] | 0 | 0 | 0 | 12
[14 empty] | 0 | 0 | 0 | 13
[14 empty] | 0 | 0 | 0 | 14
[14 empty] | 0 | 0 | 0 | 15
[14 empty] | 0 | 0 | 0 | 16
[14 empty] | 0 | 0 | 0 | 17
[14 empty] | 0 | 0 | 0 | 18
[14 empty] | 0 | 0 | 0 | 19
[14 empty] | 0 | 0 | 0 | 20
[14 empty] | 0 | 0 | 0 | 21
[14 empty] | 0 | 0 | 0 | 22
[14 empty] | 0 | 0 | 0 | 23
[14 empty] | 0 | 0 | 0 | 24
[14 empty] | 0 | 0 | 0 | 25
[14 empty] | 0 | 0 | 0 | 26
[14 empty] | 0 | 0 | 0 | 27
[14 empty] | 0 | 0 | 0 | 28
[14 empty] | 0 | 0 | 0 | 29
[14 empty] | 0 | 0 | 0 | 30
[14 empty] | 0 | 0 | 0 | 31
[14 empty] | 0 | 0 | 0 | 32
[14 empty] | 0 | 0 | 0 | 33
[14 empty] | 0 | 0 | 0 | 34
[14 empty] | 0 | 0 | 0 | 35
[14 empty] | 0 | 0 | 0 | 36
[14 empty] | 0 | 0 | 0 | 37
[14 empty] | 0 | 0 | 0 | 38
[14 empty] | 0 | 0 | 0 | 39
[14 empty] | 0 | 0 | 0 | 40
[14 empty] | 0 | 0 | 0 | 41
[14 empty] | 0 | 0 | 0 | 42
[14 empty] | 0 | 0 | 0 | 43
[14 empty] | 0 | 0 | 0 | 44
[14 empty] | 0 | 0 | 0 | 45
[14 empty] | 0 | 0 | 0 | 46
[14 empty] | 0 | 0 | 0 | 47
[14 empty] | 0 | 0 | 0 | 48
[14 empty] | 0 | 0 | 0 | 49
[14 empty] | 0 | 0 | 0 | 50
[14 empty] | 0 | 0 | 0 | 51
[14 empty] | 0 | 0 | 0 | 52
[14 empty] | 0 | 0 | 0 | 53
[14 empty] | 0 | 0 | 0 | 54
[14 empty] | 0 | 0 | 0 | 55
[14 empty] | 0 | 0 | 0 | 56
[14 empty] | 0 | 0 | 0 | 57
[14 empty] | 0 | 0 | 0 | 58
[14 empty] | 0 | 0 | 0 | 59
[14 empty] | 0 | 0 | 0 | 60
[14 empty] | 0 | 0 | 0 | 61
[14 empty] | 0 | 0 | 0 | 62
[14 empty] | 0 | 0 | 0 | 63
[14 empty] | 0 | 0 | 0 | 64
[14 empty] | 0 | 0 | 0 | 65
[14 empty] | 0 | 0 | 0 | 66
[14 empty] | 0 | 0 | 0 | 67
[14 empty] | 0 | 0 | 0 | 68
[14 empty] | 0 | 0 | 0 | 69
[14 empty] | 0 | 0 | 0 | 70
[14 empty] | 0 | 0 | 0 | 71
[14 empty] | 0 | 0 | 0 | 72
[14 empty] | 0 | 0 | 0 | 73
[14 empty] | 0 | 0 | 0 | 74
[14 empty] | 0 | 0 | 0 | 75
[14 empty] | 0 | 0 | 0 | 76
[14 empty] | 0 | 0 | 0 | 77
[14 empty] | 0 | 0 | 0 | 78
[14 empty] | 0 | 0 | 0 | 79
[14 empty] | 0 | 0 | 0 | 80
[14 empty] | 0 | 0 | 0 | 81
[14 empty] | 0 | 0 | 0 | 82
[14 empty] | 0 | 0 | 0 | 83
[14 empty] | 0 | 0 | 0 | 84
[14 empty] | 0 | 0 | 0 | 85
[14 empty] | 0 | 0 | 0 | 86
[14 empty] | 0 | 0 | 0 | 87
[14 empty] | 0 | 0 | 0 | 88
[14 empty] | 0 | 0 | 0 | 89
[14 empty] | 0 | 0 | 0 | 90
[14 empty] | 0 | 0 | 0 | 91
[14 empty] | 0 | 0 | 0 | 92
[14 empty] | 0 | 0 | 0 | 93
[14 empty] | 0 | 0 | 0 | 94
[14 empty] | 0 | 0 | 0 | 95
[14 empty] | 0 | 0 | 0 | 96
[14 empty] | 0 | 0 | 0 | 97
[14 empty] | 0 | 0 | 0 | 98
[14 empty] | 0 | 0 | 0 | 99
[14 empty] | 0 | 0 | 0 | 100
[14 empty] | 0 | 0 | 0 | 101
[14 empty] | 0 | 0 | 0 | 102
[14 empty] | 0 | 0 | 0 | 103
[14 empty] | 0 | 0 | 0 | 104
[14 empty] | 0 | 0 | 0 | 105
[14 empty] | 0 | 0 | 0 | 106
[14 empty] | 0 | 0 | 0 | 107
[14 empty] | 0 | 0 | 0 | 108
[14 empty] | 0 | 0 | 0 | 109
[14 empty] | 0 | 0 | 0 | 110
[14 empty] | 0 | 0 | 0 | 111
[14 empty] | 0 | 0 | 0 | 112
[14 empty] | 0 | 0 | 0 | 113
[14 empty] | 0 | 0 | 0 | 114
[14 empty] | 0 | 0 | 0 | 115
[14 empty] | 0 | 0 | 0 | 116
[14 empty] | 0 | 0 | 0 | 117
[14 empty] | 0 | 0 | 0 | 118
[14 empty] | 0 | 0 | 0 | 119
[14 empty] | 0 | 0 | 0 | 120
[14 empty] | 0 | 0 | 0 | 121
[14 empty] | 0 | 0 | 0 | 122
[14 empty] | 0 | 0 | 0 | 123
[14 empty] | 0 | 0 | 0 | 124
[14 empty] | 0 | 0 | 0 | 125
[14 empty] | 0 | 0 | 0 | 126
[14 empty] | 0 | 0 | 0 | 127
[14 empty] | 0 | 0 | 0 | 128
[14 empty] | 0 | 0 | 0 | 129
[14 empty] | 0 | 0 | 0 | 130
[14 empty] | 0 | 0 | 0 | 131
[14 empty] | 0 | 0 | 0 | 132
[14 empty] | 0 | 0 | 0 | 133
[14 empty] | 0 | 0 | 0 | 134
[14 empty] | 0 | 0 | 0 | 135
[14 empty] | 0 | 0 | 0 | 136
[14 empty] | 0 | 0 | 0 | 137
[14 empty] | 0 | 0 | 0 | 138
[14 empty] | 0 | 0 | 0 | 139
[14 empty] | 0 | 0 | 0 | 140
[14 empty] | 0 | 0 | 0 | 141
[14 empty] | 0 | 0 | 0 | 142
[14 empty] | 0 | 0 | 0 | 143
[14 empty] | 0 | 0 | 0 | 144
[14 empty] | 0 | 0 | 0 | 145
[14 empty] | 0 | 0 | 0 | 146
[14 empty] | 0 | 0 | 0 | 147
[14 empty] | 0 | 0 | 0 | 148
[14 empty] | 0 | 0 | 0 | 149
[14 empty] | 0 | 0 | 0 | 150
[14 empty] | 0 | 0 | 0 | 151
[14 empty] | 0 | 0 | 0 | 152
[14 empty] | 0 | 0 | 0 | 153
[14 empty] | 0 | 0 | 0 | 154
[14 empty] | 0 | 0 | 0 | 155
[14 empty] | 0 | 0 | 0 | 156
[14 empty] | 0 | 0 | 0 | 157
[14 empty] | 0 | 0 | 0 | 158
[14 empty] | 0 | 0 | 0 | 159
[14 empty] | 0 | 0 | 0 | 160
[14 empty] | 0 | 0 | 0 | 161
[14 empty] | 0 | 0 | 0 | 162
[14 empty] | 0 | 0 | 0 | 163
[14 empty] | 0 | 0 | 0 | 164
[14 empty] | 0 | 0 | 0 | 165
[14 empty] | 0 | 0 | 0 | 166
[14 empty] | 0 | 0 | 0 | 167
[14 empty] | 0 | 0 | 0 | 168
[14 empty] | 0 | 0 | 0 | 169
[14 empty] | 0 | 0 | 0 | 170
[14 empty] | 0 | 0 | 0 | 171
[14 empty] | 0 | 0 | 0 | 172
[14 empty] | 0 | 0 | 0 | 173
[14 empty] | 0 | 0 | 0 | 174
[14 empty] | 0 | 0 | 0 | 175
[14 empty] | 0 | 0 | 0 | 176
[14 empty] | 0 | 0 | 0 | 177
[14 empty] | 0 | 0 | 0 | 178
[14 empty] | 0 | 0 | 0 | 179
[14 empty] | 0 | 0 | 0 | 180
[14 empty] | 0 | 0 | 0 | 181
[14 empty] | 0 | 0 | 0 | 182
[14 empty] | 0 | 0 | 0 | 183
[14 empty] | 0 | 0 | 0 | 184
[14 empty] | 0 | 0 | 0 | 185
[14 empty] | 0 | 0 | 0 | 186
[14 empty] | 0 | 0 | 0 | 187
[14 empty] | 0 | 0 | 0 | 188
[14 empty] | 0 | 0 | 0 | 189
[14 empty] | 0 | 0 | 0 | 190
[14 empty] | 0 | 0 | 0 | 191
[14 empty] | 0 | 0 | 0 | 192
[14 empty] | 0 | 0 | 0 | 193
[14 empty] | 0 | 0 | 0 | 194
[14 empty] | 0 | 0 | 0 | 195
[14 empty] | 0 | 0 | 0 | 196
[14 empty] | 0 | 0 | 0 | 197
[14 empty] | 0 | 0 | 0 | 198
[14 empty] | 0 | 0 | 0 | 199
[14 empty] | 0 | 0 | 0 | 200
[14 empty] | 0 | 0 | 0 | 201
[14 empty] | 0 | 0 | 0 | 202
[14 empty] | 0 | 0 | 0 | 203
[14 empty] | 0 | 0 | 0 | 204
[14 empty] | 0 | 0 | 0 | 205
[14 empty] | 0 | 0 | 0 | 206
[14 empty] | 0 | 0 | 0 | 207
[14 empty] | 0 | 0 | 0 | 208
[14 empty] | 0 | 0 | 0 | 209
[14 empty] | 0 | 0 | 0 | 210
[14 empty] | 0 | 0 | 0 | 211
[14 empty] | 0 | 0 | 0 | 212
[14 empty] | 0 | 0 | 0 | 213
[14 empty] | 0 | 0 | 0 | 214
[14 empty] | 0 | 0 | 0 | 215
[14 empty] | 0 | 0 | 0 | 216
[14 empty] | 0 | 0 | 0 | 217
[14 empty] | 0 | 0 | 0 | 218
[14 empty] | 0 | 0 | 0 | 219
[14 empty] | 0 | 0 | 0 | 220
[14 empty] | 0 | 0 | 0 | 221
[14 empty] | 0 | 0 | 0 | 222
[14 empty] | 0 | 0 | 0 | 223
[14 empty] | 0 | 0 | 0 | 224
[14 empty] | 0 | 0 | 0 | 225
[14 empty] | 0 | 0 | 0 | 226
[14 empty] | 0 | 0 | 0 | 227
[14 empty] | 0 | 0 | 0 | 228
[14 empty] | 0 | 0 | 0 | 229
[14 empty] | 0 | 0 | 0 | 230
[14 empty] | 0 | 0 | 0 | 231
[14 empty] | 0 | 0 | 0 | 232
[14 empty] | 0 | 0 | 0 | 233
[14 empty] | 0 | 0 | 0 | 234
[14 empty] | 0 | 0 | 0 | 235
[14 empty] | 0 | 0 | 0 | 236
[14 empty] | 0 | 0 | 0 | 237
[14 empty] | 0 | 0 | 0 | 238
[14 empty] | 0 | 0 | 0 | 239
[14 empty] | 0 | 0 | 0 | 240
[14 empty] | 0 | 0 | 0 | 241
[14 empty] | 0 | 0 | 0 | 242
[14 empty] | 0 | 0 | 0 | 243
[14 empty] | 0 | 0 | 0 | 244
[14 empty] | 0 | 0 | 0 | 245
[14 empty] | 0 | 0 | 0 | 246
[14 empty] | 0 | 0 | 0 | 247
[14 empty] | 0 | 0 | 0 | 248
[14 empty] | 0 | 0 | 0 | 249
[14 empty] | 0 | 0 | 0 | 250
[14 empty] | 0 | 0 | 0 | 251
[14 empty] | 0 | 0 | 0 | 252
[14 empty] | 0 | 0 | 0 | 253
[14 empty] | 0 | 0 | 0 | 254
[14 empty] | 0 | 0 | 0 | 255
[14 empty] | 0 | 0 | 0 | 256
[14 empty] | 0 | 0 | 0 | 257
[14 empty] | 0 | 0 | 0 | 258
[14 empty] | 0 | 0 | 0 | 259
[14 empty] | 0 | 0 | 0 | 260
[14 empty] | 0 | 0 | 0 | 261
[14 empty] | 0 | 0 | 0 | 262
[14 empty] | 0 | 0 | 0 | 263
[14 empty] | 0 | 0 | 0 | 264
[14 empty] | 0 | 0 | 0 | 265
[14 empty] | 0 | 0 | 0 | 266
[14 empty] | 0 | 0 | 0 | 267
[14 empty] | 0 | 0 | 0 | 268
[14 empty] | 0 | 0 | 0 | 269
[14 empty] | 0 | 0 | 0 | 270
[14 empty] | 0 | 0 | 0 | 271
[14 empty] | 0 | 0 | 0 | 272
[14 empty] | 0 | 0 | 0 | 273
[14 empty] | 0 | 0 | 0 | 274
[14 empty] | 0 | 0 | 0 | 275
[14 empty] | 0 | 0 | 0 | 276
[14 empty] | 0 | 0 | 0 | 277
[14 empty] | 0 | 0 | 0 | 278
[14 empty] | 0 | 0 | 0 | 279
[14 empty] | 0 | 0 | 0 | 280
[14 empty] | 0 | 0 | 0 | 281
[14 empty] | 0 | 0 | 0 | 282
[14 empty] | 0 | 0 | 0 | 283
[14 empty] | 0 | 0 | 0 | 284
[14 empty] | 0 | 0 | 0 | 285
[14 empty] | 0 | 0 | 0 | 286
[14 empty] | 0 | 0 | 0 | 287
[14 empty] | 0 | 0 | 0 | 288
[14 empty] | 0 | 0 | 0 | 289
[14 empty] | 0 | 0 | 0 | 290
[14 empty] | 0 | 0 | 0 | 291
[14 empty] | 0 | 0 | 0 | 292
[14 empty] | 0 | 0 | 0 | 293
[14 empty] | 0 | 0 | 0 | 294
[14 empty] | 0 | 0 | 0 | 295
[14 empty] | 0 | 0 | 0 | 296
[14 empty] | 0 | 0 | 0 | 297
[14 empty] | 0 | 0 | 0 | 298
[14 empty] | 0 | 0 | 0 | 299
[14 empty] | 0 | 0 | 0 | 300
[14 empty] | 0 | 0 | 0 | 301
[14 empty] | 0 | 0 | 0 | 302
[14 empty] | 0 | 0 | 0 | 303
[14 empty] | 0 | 0 | 0 | 304
[14 empty] | 0 | 0 | 0 | 305
[14 empty] | 0 | 0 | 0 | 306
[14 empty] | 0 | 0 | 0 | 307
[14 empty] | 0 | 0 | 0 | 308
[14 empty] | 0 | 0 | 0 | 309
[14 empty] | 0 | 0 | 0 | 310
[14 empty] | 0 | 0 | 0 | 311
[14 empty] | 0 | 0 | 0 | 312
[14 empty] | 0 | 0 | 0 | 313
[14 empty] | 0 | 0 | 0 | 314
[14 empty] | 0 | 0 | 0 | 315
[14 empty] | 0 | 0 | 0 | 316
[14 empty] | 0 | 0 | 0 | 317
[14 empty] | 0 | 0 | 0 | 318
[14 empty] | 0 | 0 | 0 | 319
[14 empty] | 0 | 0 | 0 | 320
[14 empty] | 0 | 0 | 0 | 321
[14 empty] | 0 | 0 | 0 | 322
[14 empty] | 0 | 0 | 0 | 323
[14 empty] | 0 | 0 | 0 | 324
[14 empty] | 0 | 0 | 0 | 325
[14 empty] | 0 | 0 | 0 | 326
[14 empty] | 0 | 0 | 0 | 327
[14 empty] | 0 | 0 | 0 | 328
[14 empty] | 0 | 0 | 0 | 329
[14 empty] | 0 | 0 | 0 | 330
[14 empty] | 0 | 0 | 0 | 331
[14 empty] | 0 | 0 | 0 | 332
[14 empty] | 0 | 0 | 0 | 333
[14 empty] | 0 | 0 | 0 | 334
[14 empty] | 0 | 0 | 0 | 335
[14 empty] | 0 | 0 | 0 | 336
[14 empty] | 0 | 0 | 0 | 337
[14 empty] | 0 | 0 | 0 | 338
[14 empty] | 0 | 0 | 0 | 339
[14 empty] | 0 | 0 | 0 | 340
[14 empty] | 0 | 0 | 0 | 341
[14 empty] | 0 | 0 | 0 | 342
[14 empty] | 0 | 0 | 0 | 343
[14 empty] | 0 | 0 | 0 | 344
[14 empty] | 0 | 0 | 0 | 345
[14 empty] | 0 | 0 | 0 | 346
[14 empty] | 0 | 0 | 0 | 347
[14 empty] | 0 | 0 | 0 | 348
[14 empty] | 0 | 0 | 0 | 349
[14 empty] | 0 | 0 | 0 | 350
[14 empty] | 0 | 0 | 0 | 351
[14 empty] | 0 | 0 | 0 | 352
[14 empty] | 0 | 0 | 0 | 353
[14 empty] | 0 | 0 | 0 | 354
[14 empty] | 0 | 0 | 0 | 355
[14 empty] | 0 | 0 | 0 | 356
[14 empty] | 0 | 0 | 0 | 357
[14 empty] | 0 | 0 | 0 | 358
[14 empty] | 0 | 0 | 0 | 359
[14 empty] | 0 | 0 | 0 | 360
[14 empty] | 0 | 0 | 0 | 361
[14 empty] | 0 | 0 | 0 | 362
[14 empty] | 0 | 0 | 0 | 363
[14 empty] | 0 | 0 | 0 | 364
[14 empty] | 0 | 0 | 0 | 365
[14 empty] | 0 | 0 | 0 | 366
[14 empty] | 0 | 0 | 0 | 367
[14 empty] | 0 | 0 | 0 | 368
[14 empty] | 0 | 0 | 0 | 369
[14 empty] | 0 | 0 | 0 | 370
[14 empty] | 0 | 0 | 0 | 371
[14 empty] | 0 | 0 | 0 | 372
[14 empty] | 0 | 0 | 0 | 373
[14 empty] | 0 | 0 | 0 | 374
[14 empty] | 0 | 0 | 0 | 375
[14 empty] | 0 | 0 | 0 | 376
[14 empty] | 0 | 0 | 0 | 377
[14 empty] | 0 | 0 | 0 | 378
[14 empty] | 0 | 0 | 0 | 379
[14 empty] | 0 | 0 | 0 | 380
[14 empty] | 0 | 0 | 0 | 381
[14 empty] | 0 | 0 | 0 | 382
[14 empty] | 0 | 0 | 0 | 383
[14 empty] | 0 | 0 | 0 | 384
[14 empty] | 0 | 0 | 0 | 385
[14 empty] | 0 | 0 | 0 | 386
[14 empty] | 0 | 0 | 0 | 387
[14 empty] | 0 | 0 | 0 | 388
[14 empty] | 0 | 0 | 0 | 389
[14 empty] | 0 | 0 | 0 | 390
[14 empty] | 0 | 0 | 0 | 391
[14 empty] | 0 | 0 | 0 | 392
[14 empty] | 0 | 0 | 0 | 393
[14 empty] | 0 | 0 | 0 | 394
[14 empty] | 0 | 0 | 0 | 395
[14 empty] | 0 | 0 | 0 | 396
[14 empty] | 0 | 0 | 0 | 397
[14 empty] | 0 | 0 | 0 | 398
[14 empty] | 0 | 0 | 0 | 399
[14 empty] | 0 | 0 | 0 | 400
[14 empty] | 0 | 0 | 0 | 401
[14 empty] | 0 | 0 | 0 | 402
[14 empty] | 0 | 0 | 0 | 403
[14 empty] | 0 | 0 | 0 | 404
[14 empty] | 0 | 0 | 0 | 405
[14 empty] | 0 | 0 | 0 | 406
[14 empty] | 0 | 0 | 0 | 407
[14 empty] | 0 | 0 | 0 | 408
[14 empty] | 0 | 0 | 0 | 409
[14 empty] | 0 | 0 | 0 | 410
[14 empty] | 0 | 0 | 0 | 411
[14 empty] | 0 | 0 | 0 | 412
[14 empty] | 0 | 0 | 0 | 413
[14 empty] | 0 | 0 | 0 | 414
[14 empty] | 0 | 0 | 0 | 415
[14 empty] | 0 | 0 | 0 | 416
[14 empty] | 0 | 0 | 0 | 417
[14 empty] | 0 | 0 | 0 | 418
[14 empty] | 0 | 0 | 0 | 419
[14 empty] | 0 | 0 | 0 | 420
[14 empty] | 0 | 0 | 0 | 421
[14 empty] | 0 | 0 | 0 | 422
[14 empty] | 0 | 0 | 0 | 423
[14 empty] | 0 | 0 | 0 | 424
[14 empty] | 0 | 0 | 0 | 425
[14 empty] | 0 | 0 | 0 | 426
[14 empty] | 0 | 0 | 0 | 427
[14 empty] | 0 | 0 | 0 | 428
[14 empty] | 0 | 0 | 0 | 429
[14 empty] | 0 | 0 | 0 | 430
[14 empty] | 0 | 0 | 0 | 431
[14 empty] | 0 | 0 | 0 | 432
[14 empty] | 0 | 0 | 0 | 433
[14 empty] | 0 | 0 | 0 | 434
[14 empty] | 0 | 0 | 0 | 435
[14 empty] | 0 | 0 | 0 | 436
[14 empty] | 0 | 0 | 0 | 437
[14 empty] | 0 | 0 | 0 | 438
[14 empty] | 0 | 0 | 0 | 439
[14 empty] | 0 | 0 | 0 | 440
[14 empty] | 0 | 0 | 0 | 441
[14 empty] | 0 | 0 | 0 | 442
[14 empty] | 0 | 0 | 0 | 443
[14 empty] | 0 | 0 | 0 | 444
[14 empty] | 0 | 0 | 0 | 445
[14 empty] | 0 | 0 | 0 | 446
[14 empty] | 0 | 0 | 0 | 447
[14 empty] | 0 | 0 | 0 | 448
[14 empty] | 0 | 0 | 0 | 449
[14 empty] | 0 | 0 | 0 | 450
[14 empty] | 0 | 0 | 0 | 451
[14 empty] | 0 | 0 | 0 | 452
[14 empty] | 0 | 0 | 0 | 453
[14 empty] | 0 | 0 | 0 | 454
[14 empty] | 0 | 0 | 0 | 455
[14 empty] | 0 | 0 | 0 | 456
[14 empty] | 0 | 0 | 0 | 457
[14 empty] | 0 | 0 | 0 | 458
[14 empty] | 0 | 0 | 0 | 459
[14 empty] | 0 | 0 | 0 | 460
[14 empty] | 0 | 0 | 0 | 461
[14 empty] | 0 | 0 | 0 | 462
[14 empty] | 0 | 0 | 0 | 463
[14 empty] | 0 | 0 | 0 | 464
[14 empty] | 0 | 0 | 0 | 465
[14 empty] | 0 | 0 | 0 | 466
[14 empty] | 0 | 0 | 0 | 467
[14 empty] | 0 | 0 | 0 | 468
[14 empty] | 0 | 0 | 0 | 469
[14 empty] | 0 | 0 | 0 | 470
[14 empty] | 0 | 0 | 0 | 471
[14 empty] | 0 | 0 | 0 | 472
[14 empty] | 0 | 0 | 0 | 473
[14 empty] | 0 | 0 | 0 | 474
[14 empty] | 0 | 0 | 0 | 475
[14 empty] | 0 | 0 | 0 | 476
[14 empty] | 0 | 0 | 0 | 477
[14 empty] | 0 | 0 | 0 | 478
[14 empty] | 0 | 0 | 0 | 479
[14 empty] | 0 | 0 | 0 | 480
[14 empty] | 0 | 0 | 0 | 481
[14 empty] | 0 | 0 | 0 | 482
[14 empty] | 0 | 0 | 0 | 483
[14 empty] | 0 | 0 | 0 | 484
[14 empty] | 0 | 0 | 0 | 485
[14 empty] | 0 | 0 | 0 | 486
[14 empty] | 0 | 0 | 0 | 487
[14 empty] | 0 | 0 | 0 | 488
[14 empty] | 0 | 0 | 0 | 489
[14 empty] | 0 | 0 | 0 | 490
[14 empty] | 0 | 0 | 0 | 491
[14 empty] | 0 | 0 | 0 | 492
[14 empty] | 0 | 0 | 0 | 493
[14 empty] | 0 | 0 | 0 | 494
[14 empty] | 0 | 0 | 0 | 495
[14 empty] | 0 | 0 | 0 | 496
[14 empty] | 0 | 0 | 0 | 497
[14 empty] | 0 | 0 | 0 | 498
[14 empty] | 0 | 0 | 0 | 499
[14 empty] | 0 | 0 | 0 | 500
[14 empty] | 0 | 0 | 0 | 501
[14 empty] | 0 | 0 | 0 | 502
[14 empty] | 0 | 0 | 0 | 503
[14 empty] | 0 | 0 | 0 | 504
[14 empty] | 0 | 0 | 0 | 505
[14 empty] | 0 | 0 | 0 | 506
[14 empty] | 0 | 0 | 0 | 507
[14 empty] | 0 | 0 | 0 | 508
[14 empty] | 0 | 0 | 0 | 509
[14 empty] | 0 | 0 | 0 | 510
[14 empty] | 0 | 0 | 0 | 511
[14 empty] | 0 | 0 | 0 | 512
[14 empty] | 0 | 0 | 0 | 513
[14 empty] | 0 | 0 | 0 | 514
[14 empty] | 0 | 0 | 0 | 515
[14 empty] | 0 | 0 | 0 | 516
[14 empty] | 0 | 0 | 0 | 517
[14 empty] | 0 | 0 | 0 | 518
[14 empty] | 0 | 0 | 0 | 519
[14 empty] | 0 | 0 | 0 | 520
[14 empty] | 0 | 0 | 0 | 521
[14 empty] | 0 | 0 | 0 | 522
[14 empty] | 0 | 0 | 0 | 523
[14 empty] | 0 | 0 | 0 | 524
[14 empty] | 0 | 0 | 0 | 525
[14 empty] | 0 | 0 | 0 | 526
[14 empty] | 0 | 0 | 0 | 527
[14 empty] | 0 | 0 | 0 | 528
[14 empty] | 0 | 0 | 0 | 529
[14 empty] | 0 | 0 | 0 | 530
[14 empty] | 0 | 0 | 0 | 531
[14 empty] | 0 | 0 | 0 | 532
[14 empty] | 0 | 0 | 0 | 533
[14 empty] | 0 | 0 | 0 | 534
[14 empty] | 0 | 0 | 0 | 535
[14 empty] | 0 | 0 | 0 | 536
[14 empty] | 0 | 0 | 0 | 537
[14 empty] | 0 | 0 | 0 | 538
[14 empty] | 0 | 0 | 0 | 539
[14 empty] | 0 | 0 | 0 | 540
[14 empty] | 0 | 0 | 0 | 541
[14 empty] | 0 | 0 | 0 | 542
[14 empty] | 0 | 0 | 0 | 543
[14 empty] | 0 | 0 | 0 | 544
[14 empty] | 0 | 0 | 0 | 545
[14 empty] | 0 | 0 | 0 | 546
[14 empty] | 0 | 0 | 0 | 547
[14 empty] | 0 | 0 | 0 | 548
[14 empty] | 0 | 0 | 0 | 549
[14 empty] | 0 | 0 | 0 | 550
[14 empty] | 0 | 0 | 0 | 551
[14 empty] | 0 | 0 | 0 | 552
[14 empty] | 0 | 0 | 0 | 553
[14 empty] | 0 | 0 | 0 | 554
[14 empty] | 0 | 0 | 0 | 555
[14 empty] | 0 | 0 | 0 | 556
[14 empty] | 0 | 0 | 0 | 557
[14 empty] | 0 | 0 | 0 | 558
[14 empty] | 0 | 0 | 0 | 559
[14 empty] | 0 | 0 | 0 | 560
[14 empty] | 0 | 0 | 0 | 561
[14 empty] | 0 | 0 | 0 | 562
[14 empty] | 0 | 0 | 0 | 563
[14 empty] | 0 | 0 | 0 | 564
[14 empty] | 0 | 0 | 0 | 565
[14 empty] | 0 | 0 | 0 | 566
[14 empty] | 0 | 0 | 0 | 567
[14 empty] | 0 | 0 | 0 | 568
[14 empty] | 0 | 0 | 0 | 569
[14 empty] | 0 | 0 | 0 | 570
[14 empty] | 0 | 0 | 0 | 571
[14 empty] | 0 | 0 | 0 | 572
[14 empty] | 0 | 0 | 0 | 573
[14 empty] | 0 | 0 | 0 | 574
[14 empty] | 0 | 0 | 0 | 575
[14 empty] | 0 | 0 | 0 | 576
[14 empty] | 0 | 0 | 0 | 577
[14 empty] | 0 | 0 | 0 | 578
[14 empty] | 0 | 0 | 0 | 579
[14 empty] | 0 | 0 | 0 | 580
[14 empty] | 0 | 0 | 0 | 581
[14 empty] | 0 | 0 | 0 | 582
[14 empty] | 0 | 0 | 0 | 583
[14 empty] | 0 | 0 | 0 | 584
[14 empty] | 0 | 0 | 0 | 585
[14 empty] | 0 | 0 | 0 | 586
[14 empty] | 0 | 0 | 0 | 587
[14 empty] | 0 | 0 | 0 | 588
[14 empty] | 0 | 0 | 0 | 589
[14 empty] | 0 | 0 | 0 | 590
[14 empty] | 0 | 0 | 0 | 591
[14 empty] | 0 | 0 | 0 | 592
[14 empty] | 0 | 0 | 0 | 593
[14 empty] | 0 | 0 | 0 | 594
[14 empty] | 0 | 0 | 0 | 595
[14 empty] | 0 | 0 | 0 | 596
[14 empty] | 0 | 0 | 0 | 597
[14 empty] | 0 | 0 | 0 | 598
[14 empty] | 0 | 0 | 0 | 599
[14 empty] | 0 | 0 | 0 | 600
[14 empty] | 0 | 0 | 0 | 601
[14 empty] | 0 | 0 | 0 | 602
[14 empty] | 0 | 0 | 0 | 603
[14 empty] | 0 | 0 | 0 | 604
[14 empty] | 0 | 0 | 0 | 605
[14 empty] | 0 | 0 | 0 | 606
[14 empty] | 0 | 0 | 0 | 607
[14 empty] | 0 | 0 | 0 | 608
[14 empty] | 0 | 0 | 0 | 609
[14 empty] | 0 | 0 | 0 | 610
[14 empty] | 0 | 0 | 0 | 611
[14 empty] | 0 | 0 | 0 | 612
[14 empty] | 0 | 0 | 0 | 613
[14 empty] | 0 | 0 | 0 | 614
[14 empty] | 0 | 0 | 0 | 615
[14 empty] | 0 | 0 | 0 | 616
[14 empty] | 0 | 0 | 0 | 617
[14 empty] | 0 | 0 | 0 | 618
[14 empty] | 0 | 0 | 0 | 619
[14 empty] | 0 | 0 | 0 | 620
[14 empty] | 0 | 0 | 0 | 621
[14 empty] | 0 | 0 | 0 | 622
[14 empty] | 0 | 0 | 0 | 623
[14 empty] | 0 | 0 | 0 | 624
[14 empty] | 0 | 0 | 0 | 625
[14 empty] | 0 | 0 | 0 | 626
[14 empty] | 0 | 0 | 0 | 627
[14 empty] | 0 | 0 | 0 | 628
[14 empty] | 0 | 0 | 0 | 629
[14 empty] | 0 | 0 | 0 | 630
[14 empty] | 0 | 0 | 0 | 631
[14 empty] | 0 | 0 | 0 | 632
[14 empty] | 0 | 0 | 0 | 633
[14 empty] | 0 | 0 | 0 | 634
[14 empty] | 0 | 0 | 0 | 635
[14 empty] | 0 | 0 | 0 | 636
[14 empty] | 0 | 0 | 0 | 637
[14 empty] | 0 | 0 | 0 | 638
[14 empty] | 0 | 0 | 0 | 639
[14 empty] | 0 | 0 | 0 | 640
[14 empty] | 0 | 0 | 0 | 641
[14 empty] | 0 | 0 | 0 | 642
[14 empty] | 0 | 0 | 0 | 643
[14 empty] | 0 | 0 | 0 | 644
[14 empty] | 0 | 0 | 0 | 645
[14 empty] | 0 | 0 | 0 | 646
[14 empty] | 0 | 0 | 0 | 647
[14 empty] | 0 | 0 | 0 | 648
[14 empty] | 0 | 0 | 0 | 649
[14 empty] | 0 | 0 | 0 | 650
[14 empty] | 0 | 0 | 0 | 651
[14 empty] | 0 | 0 | 0 | 652
[14 empty] | 0 | 0 | 0 | 653
[14 empty] | 0 | 0 | 0 | 654
[14 empty] | 0 | 0 | 0 | 655
[14 empty] | 0 | 0 | 0 | 656
[14 empty] | 0 | 0 | 0 | 657
[14 empty] | 0 | 0 | 0 | 658
[14 empty] | 0 | 0 | 0 | 659
[14 empty] | 0 | 0 | 0 | 660
[14 empty] | 0 | 0 | 0 | 661
[14 empty] | 0 | 0 | 0 | 662
[14 empty] | 0 | 0 | 0 | 663
[14 empty] | 0 | 0 | 0 | 664
[14 empty] | 0 | 0 | 0 | 665
[14 empty] | 0 | 0 | 0 | 666
[14 empty] | 0 | 0 | 0 | 667
[14 empty] | 0 | 0 | 0 | 668
[14 empty] | 0 | 0 | 0 | 669
[14 empty] | 0 | 0 | 0 | 670
[14 empty] | 0 | 0 | 0 | 671
[14 empty] | 0 | 0 | 0 | 672
[14 empty] | 0 | 0 | 0 | 673
[14 empty] | 0 | 0 | 0 | 674
[14 empty] | 0 | 0 | 0 | 675
[14 empty] | 0 | 0 | 0 | 676
[14 empty] | 0 | 0 | 0 | 677
[14 empty] | 0 | 0 | 0 | 678
[14 empty] | 0 | 0 | 0 | 679
[14 empty] | 0 | 0 | 0 | 680
[14 empty] | 0 | 0 | 0 | 681
[14 empty] | 0 | 0 | 0 | 682
[14 empty] | 0 | 0 | 0 | 683
[14 empty] | 0 | 0 | 0 | 684
[14 empty] | 0 | 0 | 0 | 685
[14 empty] | 0 | 0 | 0 | 686
[14 empty] | 0 | 0 | 0 | 687
[14 empty] | 0 | 0 | 0 | 688
[14 empty] | 0 | 0 | 0 | 689
[14 empty] | 0 | 0 | 0 | 690
[14 empty] | 0 | 0 | 0 | 691
[14 empty] | 0 | 0 | 0 | 692
[14 empty] | 0 | 0 | 0 | 693
[14 empty] | 0 | 0 | 0 | 694
[14 empty] | 0 | 0 | 0 | 695
[14 empty] | 0 | 0 | 0 | 696
[14 empty] | 0 | 0 | 0 | 697
[14 empty] | 0 | 0 | 0 | 698
[14 empty] | 0 | 0 | 0 | 699
[14 empty] | 0 | 0 | 0 | 700
[14 empty] | 0 | 0 | 0 | 701
[14 empty] | 0 | 0 | 0 | 702
[14 empty] | 0 | 0 | 0 | 703
[14 empty] | 0 | 0 | 0 | 704
[14 empty] | 0 | 0 | 0 | 705
[14 empty] | 0 | 0 | 0 | 706
[14 empty] | 0 | 0 | 0 | 707
[14 empty] | 0 | 0 | 0 | 708
[14 empty] | 0 | 0 | 0 | 709
[14 empty] | 0 | 0 | 0 | 710
[14 empty] | 0 | 0 | 0 | 711
[14 empty] | 0 | 0 | 0 | 712
[14 empty] | 0 | 0 | 0 | 713
[14 empty] | 0 | 0 | 0 | 714
[14 empty] | 0 | 0 | 0 | 715
[14 empty] | 0 | 0 | 0 | 716
[14 empty] | 0 | 0 | 0 | 717
[14 empty] | 0 | 0 | 0 | 718
[14 empty] | 0 | 0 | 0 | 719
[14 empty] | 0 | 0 | 0 | 720
[14 empty] | 0 | 0 | 0 | 721
[14 empty] | 0 | 0 | 0 | 722
[14 empty] | 0 | 0 | 0 | 723
[14 empty] | 0 | 0 | 0 | 724
[14 empty] | 0 | 0 | 0 | 725
[14 empty] | 0 | 0 | 0 | 726
[14 empty] | 0 | 0 | 0 | 727
[14 empty] | 0 | 0 | 0 | 728
[14 empty] | 0 | 0 | 0 | 729
[14 empty] | 0 | 0 | 0 | 730
[14 empty] | 0 | 0 | 0 | 731
[14 empty] | 0 | 0 | 0 | 732
[14 empty] | 0 | 0 | 0 | 733
[14 empty] | 0 | 0 | 0 | 734
[14 empty] | 0 | 0 | 0 | 735
[14 empty] | 0 | 0 | 0 | 736
[14 empty] | 0 | 0 | 0 | 737
[14 empty] | 0 | 0 | 0 | 738
[14 empty] | 0 | 0 | 0 | 739
[14 empty] | 0 | 0 | 0 | 740
[14 empty] | 0 | 0 | 0 | 741
[14 empty] | 0 | 0 | 0 | 742
[14 empty] | 0 | 0 | 0 | 743
[14 empty] | 0 | 0 | 0 | 744
[14 empty] | 0 | 0 | 0 | 745
[14 empty] | 0 | 0 | 0 | 746
[14 empty] | 0 | 0 | 0 | 747
[14 empty] | 0 | 0 | 0 | 748
[14 empty] | 0 | 0 | 0 | 749
[14 empty] | 0 | 0 | 0 | 750
[14 empty] | 0 | 0 | 0 | 751
[14 empty] | 0 | 0 | 0 | 752
[14 empty] | 0 | 0 | 0 | 753
[14 empty] | 0 | 0 | 0 | 754
[14 empty] | 0 | 0 | 0 | 755
[14 empty] | 0 | 0 | 0 | 756
[14 empty] | 0 | 0 | 0 | 757
[14 empty] | 0 | 0 | 0 | 758
[14 empty] | 0 | 0 | 0 | 759
[14 empty] | 0 | 0 | 0 | 760
[14 empty] | 0 | 0 | 0 | 761
[14 empty] | 0 | 0 | 0 | 762
[14 empty] | 0 | 0 | 0 | 763
[14 empty] | 0 | 0 | 0 | 764
[14 empty] | 0 | 0 | 0 | 765
[14 empty] | 0 | 0 | 0 | 766
[14 empty] | 0 | 0 | 0 | 767
[14 empty] | 0 | 0 | 0 | 768
[14 empty] | 0 | 0 | 0 | 769
[14 empty] | 0 | 0 | 0 | 770
[14 empty] | 0 | 0 | 0 | 771
[14 empty] | 0 | 0 | 0 | 772
[14 empty] | 0 | 0 | 0 | 773
[14 empty] | 0 | 0 | 0 | 774
[14 empty] | 0 | 0 | 0 | 775
[14 empty] | 0 | 0 | 0 | 776
[14 empty] | 0 | 0 | 0 | 777
[14 empty] | 0 | 0 | 0 | 778
[14 empty] | 0 | 0 | 0 | 779
[14 empty] | 0 | 0 | 0 | 780
[14 empty] | 0 | 0 | 0 | 781
[14 empty] | 0 | 0 | 0 | 782
[14 empty] | 0 | 0 | 0 | 783
[14 empty] | 0 | 0 | 0 | 784
[14 empty] | 0 | 0 | 0 | 785
[14 empty] | 0 | 0 | 0 | 786
[14 empty] | 0 | 0 | 0 | 787
[14 empty] | 0 | 0 | 0 | 788
[14 empty] | 0 | 0 | 0 | 789
[14 empty] | 0 | 0 | 0 | 790
[14 empty] | 0 | 0 | 0 | 791
[14 empty] | 0 | 0 | 0 | 792
[14 empty] | 0 | 0 | 0 | 793
[14 empty] | 0 | 0 | 0 | 794
[14 empty] | 0 | 0 | 0 | 795
[14 empty] | 0 | 0 | 0 | 796
[14 empty] | 0 | 0 | 0 | 797
[14 empty] | 0 | 0 | 0 | 798
[14 empty] | 0 | 0 | 0 | 799
[14 empty] | 0 | 0 | 0 | 800
[14 empty] | 0 | 0 | 0 | 801
[14 empty] | 0 | 0 | 0 | 802
[14 empty] | 0 | 0 | 0 | 803
[14 empty] | 0 | 0 | 0 | 804
[14 empty] | 0 | 0 | 0 | 805
[14 empty] | 0 | 0 | 0 | 806
[14 empty] | 0 | 0 | 0 | 807
[14 empty] | 0 | 0 | 0 | 808
[14 empty] | 0 | 0 | 0 | 809
[14 empty] | 0 | 0 | 0 | 810
[14 empty] | 0 | 0 | 0 | 811
[14 empty] | 0 | 0 | 0 | 812
[14 empty] | 0 | 0 | 0 | 813
[14 empty] | 0 | 0 | 0 | 814
[14 empty] | 0 | 0 | 0 | 815
[14 empty] | 0 | 0 | 0 | 816
[14 empty] | 0 | 0 | 0 | 817
[14 empty] | 0 | 0 | 0 | 818
[14 empty] | 0 | 0 | 0 | 819
[14 empty] | 0 | 0 | 0 | 820
[14 empty] | 0 | 0 | 0 | 821
[14 empty] | 0 | 0 | 0 | 822
[14 empty] | 0 | 0 | 0 | 823
[14 empty] | 0 | 0 | 0 | 824
[14 empty] | 0 | 0 | 0 | 825
[14 empty] | 0 | 0 | 0 | 826
[14 empty] | 0 | 0 | 0 | 827
[14 empty] | 0 | 0 | 0 | 828
[14 empty] | 0 | 0 | 0 | 829
[14 empty] | 0 | 0 | 0 | 830
[14 empty] | 0 | 0 | 0 | 831
[14 empty] | 0 | 0 | 0 | 832
[14 empty] | 0 | 0 | 0 | 833
[14 empty] | 0 | 0 | 0 | 834
[14 empty] | 0 | 0 | 0 | 835
[14 empty] | 0 | 0 | 0 | 836
[14 empty] | 0 | 0 | 0 | 837
[14 empty] | 0 | 0 | 0 | 838
[14 empty] | 0 | 0 | 0 | 839
[14 empty] | 0 | 0 | 0 | 840
[14 empty] | 0 | 0 | 0 | 841
[14 empty] | 0 | 0 | 0 | 842
[14 empty] | 0 | 0 | 0 | 843
[14 empty] | 0 | 0 | 0 | 844
[14 empty] | 0 | 0 | 0 | 845
[14 empty] | 0 | 0 | 0 | 846
[14 empty] | 0 | 0 | 0 | 847
[14 empty] | 0 | 0 | 0 | 848
[14 empty] | 0 | 0 | 0 | 849
[14 empty] | 0 | 0 | 0 | 850
[14 empty] | 0 | 0 | 0 | 851
[14 empty] | 0 | 0 | 0 | 852
[14 empty] | 0 | 0 | 0 | 853
[14 empty] | 0 | 0 | 0 | 854
[14 empty] | 0 | 0 | 0 | 855
[14 empty] | 0 | 0 | 0 | 856
[14 empty] | 0 | 0 | 0 | 857
[14 empty] | 0 | 0 | 0 | 858
[14 empty] | 0 | 0 | 0 | 859
[14 empty] | 0 | 0 | 0 | 860
[14 empty] | 0 | 0 | 0 | 861
[14 empty] | 0 | 0 | 0 | 862
[14 empty] | 0 | 0 | 0 | 863
[14 empty] | 0 | 0 | 0 | 864
[14 empty] | 0 | 0 | 0 | 865
[14 empty] | 0 | 0 | 0 | 866
[14 empty] | 0 | 0 | 0 | 867
[14 empty] | 0 | 0 | 0 | 868
[14 empty] | 0 | 0 | 0 | 869
[14 empty] | 0 | 0 | 0 | 870
[14 empty] | 0 | 0 | 0 | 871
[14 empty] | 0 | 0 | 0 | 872
[14 empty] | 0 | 0 | 0 | 873
[14 empty] | 0 | 0 | 0 | 874
[14 empty] | 0 | 0 | 0 | 875
[14 empty] | 0 | 0 | 0 | 876
[14 empty] | 0 | 0 | 0 | 877
[14 empty] | 0 | 0 | 0 | 878
[14 empty] | 0 | 0 | 0 | 879
[14 empty] | 0 | 0 | 0 | 880
[14 empty] | 0 | 0 | 0 | 881
[14 empty] | 0 | 0 | 0 | 882
[14 empty] | 0 | 0 | 0 | 883
[14 empty] | 0 | 0 | 0 | 884
[14 empty] | 0 | 0 | 0 | 885
[14 empty] | 0 | 0 | 0 | 886
[14 empty] | 0 | 0 | 0 | 887
[14 empty] | 0 | 0 | 0 | 888
[14 empty] | 0 | 0 | 0 | 889
[14 empty] | 0 | 0 | 0 | 890
[14 empty] | 0 | 0 | 0 | 891
[14 empty] | 0 | 0 | 0 | 892
[14 empty] | 0 | 0 | 0 | 893
[14 empty] | 0 | 0 | 0 | 894
[14 empty] | 0 | 0 | 0 | 895
[14 empty] | 0 | 0 | 0 | 896
[14 empty] | 0 | 0 | 0 | 897
[14 empty] | 0 | 0 | 0 | 898
[14 empty] | 0 | 0 | 0 | 899
[14 empty] | 0 | 0 | 0 | 900
[14 empty] | 0 | 0 | 0 | 901
[14 empty] | 0 | 0 | 0 | 902
[14 empty] | 0 | 0 | 0 | 903
[14 empty] | 0 | 0 | 0 | 904
[14 empty] | 0 | 0 | 0 | 905
[14 empty] | 0 | 0 | 0 | 906
[14 empty] | 0 | 0 | 0 | 907
[14 empty] | 0 | 0 | 0 | 908
[14 empty] | 0 | 0 | 0 | 909
[14 empty] | 0 | 0 | 0 | 910
[14 empty] | 0 | 0 | 0 | 911
[14 empty] | 0 | 0 | 0 | 912
[14 empty] | 0 | 0 | 0 | 913
[14 empty] | 0 | 0 | 0 | 914
[14 empty] | 0 | 0 | 0 | 915
[14 empty] | 0 | 0 | 0 | 916
[14 empty] | 0 | 0 | 0 | 917
[14 empty] | 0 | 0 | 0 | 918
[14 empty] | 0 | 0 | 0 | 919
[14 empty] | 0 | 0 | 0 | 920
[14 empty] | 0 | 0 | 0 | 921
[14 empty] | 0 | 0 | 0 | 922
[14 empty] | 0 | 0 | 0 | 923
[14 empty] | 0 | 0 | 0 | 924
[14 empty] | 0 | 0 | 0 | 925
[14 empty] | 0 | 0 | 0 | 926
[14 empty] | 0 | 0 | 0 | 927
[14 empty] | 0 | 0 | 0 | 928
[14 empty] | 0 | 0 | 0 | 929
[14 empty] | 0 | 0 | 0 | 930
[14 empty] | 0 | 0 | 0 | 931
[14 empty] | 0 | 0 | 0 | 932
[14 empty] | 0 | 0 | 0 | 933
[14 empty] | 0 | 0 | 0 | 934
[14 empty] | 0 | 0 | 0 | 935
[14 empty] | 0 | 0 | 0 | 936
[14 empty] | 0 | 0 | 0 | 937
[14 empty] | 0 | 0 | 0 | 938
[14 empty] | 0 | 0 | 0 | 939
[14 empty] | 0 | 0 | 0 | 940
[14 empty] | 0 | 0 | 0 | 941
[14 empty] | 0 | 0 | 0 | 942
[14 empty] | 0 | 0 | 0 | 943
[14 empty] | 0 | 0 | 0 | 944
[14 empty] | 0 | 0 | 0 | 945
[14 empty] | 0 | 0 | 0 | 946
[14 empty] | 0 | 0 | 0 | 947
[14 empty] | 0 | 0 | 0 | 948
[14 empty] | 0 | 0 | 0 | 949
[14 empty] | 0 | 0 | 0 | 950
[14 empty] | 0 | 0 | 0 | 951
[14 empty] | 0 | 0 | 0 | 952
[14 empty] | 0 | 0 | 0 | 953
[14 empty] | 0 | 0 | 0 | 954
[14 empty] | 0 | 0 | 0 | 955
[14 empty] | 0 | 0 | 0 | 956
[14 empty] | 0 | 0 | 0 | 957
[14 empty] | 0 | 0 | 0 | 958
[14 empty] | 0 | 0 | 0 | 959
[14 empty] | 0 | 0 | 0 | 960
[14 empty] | 0 | 0 | 0 | 961
[14 empty] | 0 | 0 | 0 | 962
[14 empty] | 0 | 0 | 0 | 963
[14 empty] | 0 | 0 | 0 | 964
[14 empty] | 0 | 0 | 0 | 965
[14 empty] | 0 | 0 | 0 | 966
[14 empty] | 0 | 0 | 0 | 967
[14 empty] | 0 | 0 | 0 | 968
[14 empty] | 0 | 0 | 0 | 969
[14 empty] | 0 | 0 | 0 | 970
[14 empty] | 0 | 0 | 0 | 971
[14 empty] | 0 | 0 | 0 | 972
[14 empty] | 0 | 0 | 0 | 973
[14 empty] | 0 | 0 | 0 | 974
[14 empty] | 0 | 0 | 0 | 975
[14 empty] | 0 | 0 | 0 | 976
[14 empty] | 0 | 0 | 0 | 977
[14 empty] | 0 | 0 | 0 | 978
[14 empty] | 0 | 0 | 0 | 979
[14 empty] | 0 | 0 | 0 | 980
[14 empty] | 0 | 0 | 0 | 981
[14 empty] | 0 | 0 | 0 | 982
[14 empty] | 0 | 0 | 0 | 983
[14 empty] | 0 | 0 | 0 | 984
[14 empty] | 0 | 0 | 0 | 985
[14 empty] | 0 | 0 | 0 | 986
[14 empty] | 0 | 0 | 0 | 987
[14 empty] | 0 | 0 | 0 | 988
[14 empty] | 0 | 0 | 0 | 989
[14 empty] | 0 | 0 | 0 | 990
[14 empty] | 0 | 0 | 0 | 991
[14 empty] | 0 | 0 | 0 | 992
[14 empty] | 0 | 0 | 0 | 993
[14 empty] | 0 | 0 | 0 | 994
[14 empty] | 0 | 0 | 0 | 995
[14 empty] | 0 | 0 | 0 | 996
[14 empty] | 0 | 0 | 0 | 997
[14 empty] | 0 | 0 | 0 | 998
[14 empty] | 0 | 0 | 0 | 999
[14 empty] | 0 | 0 | 0 | 1000
[14 empty] | 0 | 0 | 0 | 1001
[14 empty] | 0 | 0 | 0 | 1002
[14 empty] | 0 | 0 | 0 | 1003
[14 empty] | 0 | 0 | 0 | 1004
[14 empty] | 0 | 0 | 0 | 1005
[14 empty] | 0 | 0 | 0 | 1006
[14 empty] | 0 | 0 | 0 | 1007
[14 empty] | 0 | 0 | 0 | 1008
[14 empty] | 0 | 0 | 0 | 1009
[14 empty] | 0 | 0 | 0 | 1010
[14 empty] | 0 | 0 | 0 | 1011
[14 empty] | 0 | 0 | 0 | 1012
[14 empty] | 0 | 0 | 0 | 1013
[14 empty] | 0 | 0 | 0 | 1014
[14 empty] | 0 | 0 | 0 | 1015
[14 empty] | 0 | 0 | 0 | 1016
[14 empty] | 0 | 0 | 0 | 1017
[14 empty] | 0 | 0 | 0 | 1018
[14 empty] | 0 | 0 | 0 | 1019
[14 empty] | 0 | 0 | 0 | 1020
[14 empty] | 0 | 0 | 0 | 1021
[14 empty] | 0 | 0 | 0 | 1022
[14 empty] | 0 | 0 | 0 | 1023
[14 empty] | 0 | 0 | 0 | 1024
[14 empty] | 0 | 0 | 0 | 1025
[14 empty] | 0 | 0 | 0 | 1026
[14 empty] | 0 | 0 | 0 | 1027
[14 empty] | 0 | 0 | 0 | 1028
[14 empty] | 0 | 0 | 0 | 1029
[14 empty] | 0 | 0 | 0 | 1030
[14 empty] | 0 | 0 | 0 | 1031
[14 empty] | 0 | 0 | 0 | 1032
[14 empty] | 0 | 0 | 0 | 1033
[14 empty] | 0 | 0 | 0 | 1034
[14 empty] | 0 | 0 | 0 | 1035
[14 empty] | 0 | 0 | 0 | 1036
[14 empty] | 0 | 0 | 0 | 1037
[14 empty] | 0 | 0 | 0 | 1038
[14 empty] | 0 | 0 | 0 | 1039
[14 empty] | 0 | 0 | 0 | 1040
[14 empty] | 0 | 0 | 0 | 1041
[14 empty] | 0 | 0 | 0 | 1042
[14 empty] | 0 | 0 | 0 | 1043
[14 empty] | 0 | 0 | 0 | 1044
[14 empty] | 0 | 0 | 0 | 1045
[14 empty] | 0 | 0 | 0 | 1046
[14 empty] | 0 | 0 | 0 | 1047
[14 empty] | 0 | 0 | 0 | 1048
[14 empty] | 0 | 0 | 0 | 1049
[14 empty] | 0 | 0 | 0 | 1050
[14 empty] | 0 | 0 | 0 | 1051
[14 empty] | 0 | 0 | 0 | 1052
[14 empty] | 0 | 0 | 0 | 1053
[14 empty] | 0 | 0 | 0 | 1054
[14 empty] | 0 | 0 | 0 | 1055
[14 empty] | 0 | 0 | 0 | 1056
[14 empty] | 0 | 0 | 0 | 1057
[14 empty] | 0 | 0 | 0 | 1058
[14 empty] | 0 | 0 | 0 | 1059
[14 empty] | 0 | 0 | 0 | 1060
[14 empty] | 0 | 0 | 0 | 1061
[14 empty] | 0 | 0 | 0 | 1062
[14 empty] | 0 | 0 | 0 | 1063
[14 empty] | 0 | 0 | 0 | 1064
[14 empty] | 0 | 0 | 0 | 1065
[14 empty] | 0 | 0 | 0 | 1066
[14 empty] | 0 | 0 | 0 | 1067
[14 empty] | 0 | 0 | 0 | 1068
[14 empty] | 0 | 0 | 0 | 1069
[14 empty] | 0 | 0 | 0 | 1070
[14 empty] | 0 | 0 | 0 | 1071
[14 empty] | 0 | 0 | 0 | 1072
[14 empty] | 0 | 0 | 0 | 1073
[14 empty] | 0 | 0 | 0 | 1074
[14 empty] | 0 | 0 | 0 | 1075
[14 empty] | 0 | 0 | 0 | 1076
[14 empty] | 0 | 0 | 0 | 1077
[14 empty] | 0 | 0 | 0 | 1078
[14 empty] | 0 | 0 | 0 | 1079
[14 empty] | 0 | 0 | 0 | 1080
[14 empty] | 0 | 0 | 0 | 1081
[14 empty] | 0 | 0 | 0 | 1082
[14 empty] | 0 | 0 | 0 | 1083
[14 empty] | 0 | 0 | 0 | 1084
[14 empty] | 0 | 0 | 0 | 1085
[14 empty] | 0 | 0 | 0 | 1086
[14 empty] | 0 | 0 | 0 | 1087
[14 empty] | 0 | 0 | 0 | 1088
[14 empty] | 0 | 0 | 0 | 1089
[14 empty] | 0 | 0 | 0 | 1090
[14 empty] | 0 | 0 | 0 | 1091
[14 empty] | 0 | 0 | 0 | 1092
[14 empty] | 0 | 0 | 0 | 1093
[14 empty] | 0 | 0 | 0 | 1094
[14 empty] | 0 | 0 | 0 | 1095
[14 empty] | 0 | 0 | 0 | 1096
[14 empty] | 0 | 0 | 0 | 1097
[14 empty] | 0 | 0 | 0 | 1098
[14 empty] | 0 | 0 | 0 | 1099
[14 empty] | 0 | 0 | 0 | 1100
[14 empty] | 0 | 0 | 0 | 1101
[14 empty] | 0 | 0 | 0 | 1102
[14 empty] | 0 | 0 | 0 | 1103
[14 empty] | 0 | 0 | 0 | 1104
[14 empty] | 0 | 0 | 0 | 1105
[14 empty] | 0 | 0 | 0 | 1106
[14 empty] | 0 | 0 | 0 | 1107
[14 empty] | 0 | 0 | 0 | 1108
[14 empty] | 0 | 0 | 0 | 1109
[14 empty] | 0 | 0 | 0 | 1110
[14 empty] | 0 | 0 | 0 | 1111
[14 empty] | 0 | 0 | 0 | 1112
[14 empty] | 0 | 0 | 0 | 1113
[14 empty] | 0 | 0 | 0 | 1114
[14 empty] | 0 | 0 | 0 | 1115
[14 empty] | 0 | 0 | 0 | 1116
[14 empty] | 0 | 0 | 0 | 1117
[14 empty] | 0 | 0 | 0 | 1118
[14 empty] | 0 | 0 | 0 | 1119
[14 empty] | 0 | 0 | 0 | 1120
[14 empty] | 0 | 0 | 0 | 1121
[14 empty] | 0 | 0 | 0 | 1122
[14 empty] | 0 | 0 | 0 | 1123
[14 empty] | 0 | 0 | 0 | 1124
[14 empty] | 0 | 0 | 0 | 1125
[14 empty] | 0 | 0 | 0 | 1126
[14 empty] | 0 | 0 | 0 | 1127
[14 empty] | 0 | 0 | 0 | 1128
[14 empty] | 0 | 0 | 0 | 1129
[14 empty] | 0 | 0 | 0 | 1130
[14 empty] | 0 | 0 | 0 | 1131
[14 empty] | 0 | 0 | 0 | 1132
[14 empty] | 0 | 0 | 0 | 1133
[14 empty] | 0 | 0 | 0 | 1134
[14 empty] | 0 | 0 | 0 | 1135
[14 empty] | 0 | 0 | 0 | 1136
[14 empty] | 0 | 0 | 0 | 1137
[14 empty] | 0 | 0 | 0 | 1138
[14 empty] | 0 | 0 | 0 | 1139
[14 empty] | 0 | 0 | 0 | 1140
[14 empty] | 0 | 0 | 0 | 1141
[14 empty] | 0 | 0 | 0 | 1142
[14 empty] | 0 | 0 | 0 | 1143
[14 empty] | 0 | 0 | 0 | 1144
[14 empty] | 0 | 0 | 0 | 1145
[14 empty] | 0 | 0 | 0 | 1146
[14 empty] | 0 | 0 | 0 | 1147
[14 empty] | 0 | 0 | 0 | 1148
[14 empty] | 0 | 0 | 0 | 1149
[14 empty] | 0 | 0 | 0 | 1150
[14 empty] | 0 | 0 | 0 | 1151
[14 empty] | 0 | 0 | 0 | 1152
[14 empty] | 0 | 0 | 0 | 1153
[14 empty] | 0 | 0 | 0 | 1154
[14 empty] | 0 | 0 | 0 | 1155
[14 empty] | 0 | 0 | 0 | 1156
[14 empty] | 0 | 0 | 0 | 1157
[14 empty] | 0 | 0 | 0 | 1158
[14 empty] | 0 | 0 | 0 | 1159
[14 empty] | 0 | 0 | 0 | 1160
[14 empty] | 0 | 0 | 0 | 1161
[14 empty] | 0 | 0 | 0 | 1162
[14 empty] | 0 | 0 | 0 | 1163
[14 empty] | 0 | 0 | 0 | 1164
[14 empty] | 0 | 0 | 0 | 1165
[14 empty] | 0 | 0 | 0 | 1166
[14 empty] | 0 | 0 | 0 | 1167
[14 empty] | 0 | 0 | 0 | 1168
[14 empty] | 0 | 0 | 0 | 1169
[14 empty] | 0 | 0 | 0 | 1170
[14 empty] | 0 | 0 | 0 | 1171
[14 empty] | 0 | 0 | 0 | 1172
[14 empty] | 0 | 0 | 0 | 1173
[14 empty] | 0 | 0 | 0 | 1174
[14 empty] | 0 | 0 | 0 | 1175
[14 empty] | 0 | 0 | 0 | 1176
[14 empty] | 0 | 0 | 0 | 1177
[14 empty] | 0 | 0 | 0 | 1178
[14 empty] | 0 | 0 | 0 | 1179
[14 empty] | 0 | 0 | 0 | 1180
[14 empty] | 0 | 0 | 0 | 1181
[14 empty] | 0 | 0 | 0 | 1182
[14 empty] | 0 | 0 | 0 | 1183
[14 empty] | 0 | 0 | 0 | 1184
[14 empty] | 0 | 0 | 0 | 1185
[14 empty] | 0 | 0 | 0 | 1186
[14 empty] | 0 | 0 | 0 | 1187
[14 empty] | 0 | 0 | 0 | 1188
[14 empty] | 0 | 0 | 0 | 1189
[14 empty] | 0 | 0 | 0 | 1190
[14 empty] | 0 | 0 | 0 | 1191
[14 empty] | 0 | 0 | 0 | 1192
[14 empty] | 0 | 0 | 0 | 1193
[14 empty] | 0 | 0 | 0 | 1194
[14 empty] | 0 | 0 | 0 | 1195
[14 empty] | 0 | 0 | 0 | 1196
[14 empty] | 0 | 0 | 0 | 1197
[14 empty] | 0 | 0 | 0 | 1198
[14 empty] | 0 | 0 | 0 | 1199
[14 empty] | 0 | 0 | 0 | 1200
[14 empty] | 0 | 0 | 0 | 1201
[14 empty] | 0 | 0 | 0 | 1202
[14 empty] | 0 | 0 | 0 | 1203
[14 empty] | 0 | 0 | 0 | 1204
[14 empty] | 0 | 0 | 0 | 1205
[14 empty] | 0 | 0 | 0 | 1206
[14 empty] | 0 | 0 | 0 | 1207
[14 empty] | 0 | 0 | 0 | 1208
[14 empty] | 0 | 0 | 0 | 1209
[14 empty] | 0 | 0 | 0 | 1210
[14 empty] | 0 | 0 | 0 | 1211
[14 empty] | 0 | 0 | 0 | 1212
[14 empty] | 0 | 0 | 0 | 1213
[14 empty] | 0 | 0 | 0 | 1214
[14 empty] | 0 | 0 | 0 | 1215
[14 empty] | 0 | 0 | 0 | 1216
[14 empty] | 0 | 0 | 0 | 1217
[14 empty] | 0 | 0 | 0 | 1218
[14 empty] | 0 | 0 | 0 | 1219
[14 empty] | 0 | 0 | 0 | 1220
[14 empty] | 0 | 0 | 0 | 1221
[14 empty] | 0 | 0 | 0 | 1222
[14 empty] | 0 | 0 | 0 | 1223
[14 empty] | 0 | 0 | 0 | 1224
[14 empty] | 0 | 0 | 0 | 1225
[14 empty] | 0 | 0 | 0 | 1226
[14 empty] | 0 | 0 | 0 | 1227
[14 empty] | 0 | 0 | 0 | 1228
[14 empty] | 0 | 0 | 0 | 1229
[14 empty] | 0 | 0 | 0 | 1230
[14 empty] | 0 | 0 | 0 | 1231
[14 empty] | 0 | 0 | 0 | 1232
[14 empty] | 0 | 0 | 0 | 1233
[14 empty] | 0 | 0 | 0 | 1234
[14 empty] | 0 | 0 | 0 | 1235
[14 empty] | 0 | 0 | 0 | 1236
[14 empty] | 0 | 0 | 0 | 1237
[14 empty] | 0 | 0 | 0 | 1238
[14 empty] | 0 | 0 | 0 | 1239
[14 empty] | 0 | 0 | 0 | 1240
[14 empty] | 0 | 0 | 0 | 1241
[14 empty] | 0 | 0 | 0 | 1242
[14 empty] | 0 | 0 | 0 | 1243
[14 empty] | 0 | 0 | 0 | 1244
[14 empty] | 0 | 0 | 0 | 1245
[14 empty] | 0 | 0 | 0 | 1246
[14 empty] | 0 | 0 | 0 | 1247
[14 empty] | 0 | 0 | 0 | 1248
[14 empty] | 0 | 0 | 0 | 1249
[14 empty] | 0 | 0 | 0 | 1250
[14 empty] | 0 | 0 | 0 | 1251
[14 empty] | 0 | 0 | 0 | 1252
[14 empty] | 0 | 0 | 0 | 1253
[14 empty] | 0 | 0 | 0 | 1254
[14 empty] | 0 | 0 | 0 | 1255
[14 empty] | 0 | 0 | 0 | 1256
[14 empty] | 0 | 0 | 0 | 1257
[14 empty] | 0 | 0 | 0 | 1258
[14 empty] | 0 | 0 | 0 | 1259
[14 empty] | 0 | 0 | 0 | 1260
[14 empty] | 0 | 0 | 0 | 1261
[14 empty] | 0 | 0 | 0 | 1262
[14 empty] | 0 | 0 | 0 | 1263
[14 empty] | 0 | 0 | 0 | 1264
[14 empty] | 0 | 0 | 0 | 1265
[14 empty] | 0 | 0 | 0 | 1266
[14 empty] | 0 | 0 | 0 | 1267
[14 empty] | 0 | 0 | 0 | 1268
[14 empty] | 0 | 0 | 0 | 1269
[14 empty] | 0 | 0 | 0 | 1270
[14 empty] | 0 | 0 | 0 | 1271
[14 empty] | 0 | 0 | 0 | 1272
[14 empty] | 0 | 0 | 0 | 1273
[14 empty] | 0 | 0 | 0 | 1274
[14 empty] | 0 | 0 | 0 | 1275
[14 empty] | 0 | 0 | 0 | 1276
[14 empty] | 0 | 0 | 0 | 1277
[14 empty] | 0 | 0 | 0 | 1278
[14 empty] | 0 | 0 | 0 | 1279
[14 empty] | 0 | 0 | 0 | 1280
[14 empty] | 0 | 0 | 0 | 1281
[14 empty] | 0 | 0 | 0 | 1282
[14 empty] | 0 | 0 | 0 | 1283
[14 empty] | 0 | 0 | 0 | 1284
[14 empty] | 0 | 0 | 0 | 1285
[14 empty] | 0 | 0 | 0 | 1286
[14 empty] | 0 | 0 | 0 | 1287
[14 empty] | 0 | 0 | 0 | 1288
[14 empty] | 0 | 0 | 0 | 1289
[14 empty] | 0 | 0 | 0 | 1290
[14 empty] | 0 | 0 | 0 | 1291
[14 empty] | 0 | 0 | 0 | 1292
[14 empty] | 0 | 0 | 0 | 1293
[14 empty] | 0 | 0 | 0 | 1294
[14 empty] | 0 | 0 | 0 | 1295
[14 empty] | 0 | 0 | 0 | 1296
[14 empty] | 0 | 0 | 0 | 1297
[14 empty] | 0 | 0 | 0 | 1298
[14 empty] | 0 | 0 | 0 | 1299
[14 empty] | 0 | 0 | 0 | 1300
[14 empty] | 0 | 0 | 0 | 1301
[14 empty] | 0 | 0 | 0 | 1302
[14 empty] | 0 | 0 | 0 | 1303
[14 empty] | 0 | 0 | 0 | 1304
[14 empty] | 0 | 0 | 0 | 1305
[14 empty] | 0 | 0 | 0 | 1306
[14 empty] | 0 | 0 | 0 | 1307
[14 empty] | 0 | 0 | 0 | 1308
[14 empty] | 0 | 0 | 0 | 1309
[14 empty] | 0 | 0 | 0 | 1310
[14 empty] | 0 | 0 | 0 | 1311
[14 empty] | 0 | 0 | 0 | 1312
[14 empty] | 0 | 0 | 0 | 1313
[14 empty] | 0 | 0 | 0 | 1314
[14 empty] | 0 | 0 | 0 | 1315
[14 empty] | 0 | 0 | 0 | 1316
[14 empty] | 0 | 0 | 0 | 1317
[14 empty] | 0 | 0 | 0 | 1318
[14 empty] | 0 | 0 | 0 | 1319
[14 empty] | 0 | 0 | 0 | 1320
[14 empty] | 0 | 0 | 0 | 1321
[14 empty] | 0 | 0 | 0 | 1322
[14 empty] | 0 | 0 | 0 | 1323
[14 empty] | 0 | 0 | 0 | 1324
[14 empty] | 0 | 0 | 0 | 1325
[14 empty] | 0 | 0 | 0 | 1326
[14 empty] | 0 | 0 | 0 | 1327
[14 empty] | 0 | 0 | 0 | 1328
[14 empty] | 0 | 0 | 0 | 1329
[14 empty] | 0 | 0 | 0 | 1330
[14 empty] | 0 | 0 | 0 | 1331
[14 empty] | 0 | 0 | 0 | 1332
[14 empty] | 0 | 0 | 0 | 1333
[14 empty] | 0 | 0 | 0 | 1334
[14 empty] | 0 | 0 | 0 | 1335
[14 empty] | 0 | 0 | 0 | 1336
[14 empty] | 0 | 0 | 0 | 1337
[14 empty] | 0 | 0 | 0 | 1338
[14 empty] | 0 | 0 | 0 | 1339
[14 empty] | 0 | 0 | 0 | 1340
[14 empty] | 0 | 0 | 0 | 1341
[14 empty] | 0 | 0 | 0 | 1342
[14 empty] | 0 | 0 | 0 | 1343
[14 empty] | 0 | 0 | 0 | 1344
[14 empty] | 0 | 0 | 0 | 1345
[14 empty] | 0 | 0 | 0 | 1346
[14 empty] | 0 | 0 | 0 | 1347
[14 empty] | 0 | 0 | 0 | 1348
[14 empty] | 0 | 0 | 0 | 1349
[14 empty] | 0 | 0 | 0 | 1350
[14 empty] | 0 | 0 | 0 | 1351
[14 empty] | 0 | 0 | 0 | 1352
[14 empty] | 0 | 0 | 0 | 1353
[14 empty] | 0 | 0 | 0 | 1354
[14 empty] | 0 | 0 | 0 | 1355
[14 empty] | 0 | 0 | 0 | 1356
[14 empty] | 0 | 0 | 0 | 1357
[14 empty] | 0 | 0 | 0 | 1358
[14 empty] | 0 | 0 | 0 | 1359
[14 empty] | 0 | 0 | 0 | 1360
[14 empty] | 0 | 0 | 0 | 1361
[14 empty] | 0 | 0 | 0 | 1362
[14 empty] | 0 | 0 | 0 | 1363
[14 empty] | 0 | 0 | 0 | 1364
[14 empty] | 0 | 0 | 0 | 1365
[14 empty] | 0 | 0 | 0 | 1366
[14 empty] | 0 | 0 | 0 | 1367
[14 empty] | 0 | 0 | 0 | 1368
[14 empty] | 0 | 0 | 0 | 1369
[14 empty] | 0 | 0 | 0 | 1370
[14 empty] | 0 | 0 | 0 | 1371
[14 empty] | 0 | 0 | 0 | 1372
[14 empty] | 0 | 0 | 0 | 1373
[14 empty] | 0 | 0 | 0 | 1374
[14 empty] | 0 | 0 | 0 | 1375
[14 empty] | 0 | 0 | 0 | 1376
[14 empty] | 0 | 0 | 0 | 1377
[14 empty] | 0 | 0 | 0 | 1378
[14 empty] | 0 | 0 | 0 | 1379
[14 empty] | 0 | 0 | 0 | 1380
[14 empty] | 0 | 0 | 0 | 1381
[14 empty] | 0 | 0 | 0 | 1382
[14 empty] | 0 | 0 | 0 | 1383
[14 empty] | 0 | 0 | 0 | 1384
[14 empty] | 0 | 0 | 0 | 1385
[14 empty] | 0 | 0 | 0 | 1386
[14 empty] | 0 | 0 | 0 | 1387
[14 empty] | 0 | 0 | 0 | 1388
[14 empty] | 0 | 0 | 0 | 1389
[14 empty] | 0 | 0 | 0 | 1390
[14 empty] | 0 | 0 | 0 | 1391
[14 empty] | 0 | 0 | 0 | 1392
[14 empty] | 0 | 0 | 0 | 1393
[14 empty] | 0 | 0 | 0 | 1394
[14 empty] | 0 | 0 | 0 | 1395
[14 empty] | 0 | 0 | 0 | 1396
[14 empty] | 0 | 0 | 0 | 1397
[14 empty] | 0 | 0 | 0 | 1398
[14 empty] | 0 | 0 | 0 | 1399
[14 empty] | 0 | 0 | 0 | 1400
[14 empty] | 0 | 0 | 0 | 1401
[14 empty] | 0 | 0 | 0 | 1402
[14 empty] | 0 | 0 | 0 | 1403
[14 empty] | 0 | 0 | 0 | 1404
[14 empty] | 0 | 0 | 0 | 1405
[14 empty] | 0 | 0 | 0 | 1406
[14 empty] | 0 | 0 | 0 | 1407
[14 empty] | 0 | 0 | 0 | 1408
[14 empty] | 0 | 0 | 0 | 1409
[14 empty] | 0 | 0 | 0 | 1410
[14 empty] | 0 | 0 | 0 | 1411
[14 empty] | 0 | 0 | 0 | 1412
[14 empty] | 0 | 0 | 0 | 1413
[14 empty] | 0 | 0 | 0 | 1414
[14 empty] | 0 | 0 | 0 | 1415
[14 empty] | 0 | 0 | 0 | 1416
[14 empty] | 0 | 0 | 0 | 1417
[14 empty] | 0 | 0 | 0 | 1418
[14 empty] | 0 | 0 | 0 | 1419
[14 empty] | 0 | 0 | 0 | 1420
[14 empty] | 0 | 0 | 0 | 1421
[14 empty] | 0 | 0 | 0 | 1422
[14 empty] | 0 | 0 | 0 | 1423
[14 empty] | 0 | 0 | 0 | 1424
[14 empty] | 0 | 0 | 0 | 1425
[14 empty] | 0 | 0 | 0 | 1426
[14 empty] | 0 | 0 | 0 | 1427
[14 empty] | 0 | 0 | 0 | 1428
[14 empty] | 0 | 0 | 0 | 1429
[14 empty] | 0 | 0 | 0 | 1430
[14 empty] | 0 | 0 | 0 | 1431
[14 empty] | 0 | 0 | 0 | 1432
[14 empty] | 0 | 0 | 0 | 1433
[14 empty] | 0 | 0 | 0 | 1434
[14 empty] | 0 | 0 | 0 | 1435
[14 empty] | 0 | 0 | 0 | 1436
[14 empty] | 0 | 0 | 0 | 1437
[14 empty] | 0 | 0 | 0 | 1438
[14 empty] | 0 | 0 | 0 | 1439
[14 empty] | 0 | 0 | 0 | 1440
[14 empty] | 0 | 0 | 0 | 1441
[14 empty] | 0 | 0 | 0 | 1442
[14 empty] | 0 | 0 | 0 | 1443
[14 empty] | 0 | 0 | 0 | 1444
[14 empty] | 0 | 0 | 0 | 1445
[14 empty] | 0 | 0 | 0 | 1446
[14 empty] | 0 | 0 | 0 | 1447
[14 empty] | 0 | 0 | 0 | 1448
[14 empty] | 0 | 0 | 0 | 1449
[14 empty] | 0 | 0 | 0 | 1450
[14 empty] | 0 | 0 | 0 | 1451
[14 empty] | 0 | 0 | 0 | 1452
[14 empty] | 0 | 0 | 0 | 1453
[14 empty] | 0 | 0 | 0 | 1454
[14 empty] | 0 | 0 | 0 | 1455
[14 empty] | 0 | 0 | 0 | 1456
[14 empty] | 0 | 0 | 0 | 1457
[14 empty] | 0 | 0 | 0 | 1458
[14 empty] | 0 | 0 | 0 | 1459
[14 empty] | 0 | 0 | 0 | 1460
[14 empty] | 0 | 0 | 0 | 1461
[14 empty] | 0 | 0 | 0 | 1462
[14 empty] | 0 | 0 | 0 | 1463
[14 empty] | 0 | 0 | 0 | 1464
[14 empty] | 0 | 0 | 0 | 1465
[14 empty] | 0 | 0 | 0 | 1466
[14 empty] | 0 | 0 | 0 | 1467
[14 empty] | 0 | 0 | 0 | 1468
[14 empty] | 0 | 0 | 0 | 1469
[14 empty] | 0 | 0 | 0 | 1470
[14 empty] | 0 | 0 | 0 | 1471
[14 empty] | 0 | 0 | 0 | 1472
[14 empty] | 0 | 0 | 0 | 1473
[14 empty] | 0 | 0 | 0 | 1474
[14 empty] | 0 | 0 | 0 | 1475
[14 empty] | 0 | 0 | 0 | 1476
[14 empty] | 0 | 0 | 0 | 1477
[14 empty] | 0 | 0 | 0 | 1478
[14 empty] | 0 | 0 | 0 | 1479
[14 empty] | 0 | 0 | 0 | 1480
[14 empty] | 0 | 0 | 0 | 1481
[14 empty] | 0 | 0 | 0 | 1482
[14 empty] | 0 | 0 | 0 | 1483
[14 empty] | 0 | 0 | 0 | 1484
[14 empty] | 0 | 0 | 0 | 1485
[14 empty] | 0 | 0 | 0 | 1486
[14 empty] | 0 | 0 | 0 | 1487
[14 empty] | 0 | 0 | 0 | 1488
[14 empty] | 0 | 0 | 0 | 1489
[14 empty] | 0 | 0 | 0 | 1490
[14 empty] | 0 | 0 | 0 | 1491
[14 empty] | 0 | 0 | 0 | 1492
[14 empty] | 0 | 0 | 0 | 1493
[14 empty] | 0 | 0 | 0 | 1494
[14 empty] | 0 | 0 | 0 | 1495
[14 empty] | 0 | 0 | 0 | 1496
[14 empty] | 0 | 0 | 0 | 1497
[14 empty] | 0 | 0 | 0 | 1498
[14 empty] | 0 | 0 | 0 | 1499
[14 empty] | 0 | 0 | 0 | 1500
[14 empty] | 0 | 0 | 0 | 1501
[14 empty] | 0 | 0 | 0 | 1502
[14 empty] | 0 | 0 | 0 | 1503
[14 empty] | 0 | 0 | 0 | 1504
[14 empty] | 0 | 0 | 0 | 1505
[14 empty] | 0 | 0 | 0 | 1506
[14 empty] | 0 | 0 | 0 | 1507
[14 empty] | 0 | 0 | 0 | 1508
[14 empty] | 0 | 0 | 0 | 1509
[14 empty] | 0 | 0 | 0 | 1510
[14 empty] | 0 | 0 | 0 | 1511
[14 empty] | 0 | 0 | 0 | 1512
[14 empty] | 0 | 0 | 0 | 1513
[14 empty] | 0 | 0 | 0 | 1514
[14 empty] | 0 | 0 | 0 | 1515
[14 empty] | 0 | 0 | 0 | 1516
[14 empty] | 0 | 0 | 0 | 1517
[14 empty] | 0 | 0 | 0 | 1518
[14 empty] | 0 | 0 | 0 | 1519
[14 empty] | 0 | 0 | 0 | 1520
[14 empty] | 0 | 0 | 0 | 1521
[14 empty] | 0 | 0 | 0 | 1522
[14 empty] | 0 | 0 | 0 | 1523
[14 empty] | 0 | 0 | 0 | 1524
[14 empty] | 0 | 0 | 0 | 1525
[14 empty] | 0 | 0 | 0 | 1526
[14 empty] | 0 | 0 | 0 | 1527
[14 empty] | 0 | 0 | 0 | 1528
[14 empty] | 0 | 0 | 0 | 1529
[14 empty] | 0 | 0 | 0 | 1530
[14 empty] | 0 | 0 | 0 | 1531
[14 empty] | 0 | 0 | 0 | 1532
[14 empty] | 0 | 0 | 0 | 1533
[14 empty] | 0 | 0 | 0 | 1534
[14 empty] | 0 | 0 | 0 | 1535
[14 empty] | 0 | 0 | 0 | 1536
[14 empty] | 0 | 0 | 0 | 1537
[14 empty] | 0 | 0 | 0 | 1538
[14 empty] | 0 | 0 | 0 | 1539
[14 empty] | 0 | 0 | 0 | 1540
[14 empty] | 0 | 0 | 0 | 1541
[14 empty] | 0 | 0 | 0 | 1542
[14 empty] | 0 | 0 | 0 | 1543
[14 empty] | 0 | 0 | 0 | 1544
[14 empty] | 0 | 0 | 0 | 1545
[14 empty] | 0 | 0 | 0 | 1546
[14 empty] | 0 | 0 | 0 | 1547
[14 empty] | 0 | 0 | 0 | 1548
[14 empty] | 0 | 0 | 0 | 1549
[14 empty] | 0 | 0 | 0 | 1550
[14 empty] | 0 | 0 | 0 | 1551
[14 empty] | 0 | 0 | 0 | 1552
[14 empty] | 0 | 0 | 0 | 1553
[14 empty] | 0 | 0 | 0 | 1554
[14 empty] | 0 | 0 | 0 | 1555
[14 empty] | 0 | 0 | 0 | 1556
[14 empty] | 0 | 0 | 0 | 1557
[14 empty] | 0 | 0 | 0 | 1558
[14 empty] | 0 | 0 | 0 | 1559
[14 empty] | 0 | 0 | 0 | 1560
[14 empty] | 0 | 0 | 0 | 1561
[14 empty] | 0 | 0 | 0 | 1562
[14 empty] | 0 | 0 | 0 | 1563
[14 empty] | 0 | 0 | 0 | 1564
[14 empty] | 0 | 0 | 0 | 1565
[14 empty] | 0 | 0 | 0 | 1566
[14 empty] | 0 | 0 | 0 | 1567
[14 empty] | 0 | 0 | 0 | 1568
[14 empty] | 0 | 0 | 0 | 1569
[14 empty] | 0 | 0 | 0 | 1570
[14 empty] | 0 | 0 | 0 | 1571
[14 empty] | 0 | 0 | 0 | 1572
[14 empty] | 0 | 0 | 0 | 1573
[14 empty] | 0 | 0 | 0 | 1574
[14 empty] | 0 | 0 | 0 | 1575
[14 empty] | 0 | 0 | 0 | 1576
[14 empty] | 0 | 0 | 0 | 1577
[14 empty] | 0 | 0 | 0 | 1578
[14 empty] | 0 | 0 | 0 | 1579
[14 empty] | 0 | 0 | 0 | 1580
[14 empty] | 0 | 0 | 0 | 1581
[14 empty] | 0 | 0 | 0 | 1582
[14 empty] | 0 | 0 | 0 | 1583
[14 empty] | 0 | 0 | 0 | 1584
[14 empty] | 0 | 0 | 0 | 1585
[14 empty] | 0 | 0 | 0 | 1586
[14 empty] | 0 | 0 | 0 | 1587
[14 empty] | 0 | 0 | 0 | 1588
[14 empty] | 0 | 0 | 0 | 1589
[14 empty] | 0 | 0 | 0 | 1590
[14 empty] | 0 | 0 | 0 | 1591
[14 empty] | 0 | 0 | 0 | 1592
[14 empty] | 0 | 0 | 0 | 1593
[14 empty] | 0 | 0 | 0 | 1594
[14 empty] | 0 | 0 | 0 | 1595
[14 empty] | 0 | 0 | 0 | 1596
[14 empty] | 0 | 0 | 0 | 1597
[14 empty] | 0 | 0 | 0 | 1598
[14 empty] | 0 | 0 | 0 | 1599
[14 empty] | 0 | 0 | 0 | 1600
[14 empty] | 0 | 0 | 0 | 1601
[14 empty] | 0 | 0 | 0 | 1602
[14 empty] | 0 | 0 | 0 | 1603
[14 empty] | 0 | 0 | 0 | 1604
[14 empty] | 0 | 0 | 0 | 1605
[14 empty] | 0 | 0 | 0 | 1606
[14 empty] | 0 | 0 | 0 | 1607
[14 empty] | 0 | 0 | 0 | 1608
[14 empty] | 0 | 0 | 0 | 1609
[14 empty] | 0 | 0 | 0 | 1610
[14 empty] | 0 | 0 | 0 | 1611
[14 empty] | 0 | 0 | 0 | 1612
[14 empty] | 0 | 0 | 0 | 1613
[14 empty] | 0 | 0 | 0 | 1614
[14 empty] | 0 | 0 | 0 | 1615
[14 empty] | 0 | 0 | 0 | 1616
[14 empty] | 0 | 0 | 0 | 1617
[14 empty] | 0 | 0 | 0 | 1618
[14 empty] | 0 | 0 | 0 | 1619
[14 empty] | 0 | 0 | 0 | 1620
[14 empty] | 0 | 0 | 0 | 1621
[14 empty] | 0 | 0 | 0 | 1622
[14 empty] | 0 | 0 | 0 | 1623
[14 empty] | 0 | 0 | 0 | 1624
[14 empty] | 0 | 0 | 0 | 1625
[14 empty] | 0 | 0 | 0 | 1626
[14 empty] | 0 | 0 | 0 | 1627
[14 empty] | 0 | 0 | 0 | 1628
[14 empty] | 0 | 0 | 0 | 1629
[14 empty] | 0 | 0 | 0 | 1630
[14 empty] | 0 | 0 | 0 | 1631
[14 empty] | 0 | 0 | 0 | 1632
[14 empty] | 0 | 0 | 0 | 1633
[14 empty] | 0 | 0 | 0 | 1634
[14 empty] | 0 | 0 | 0 | 1635
[14 empty] | 0 | 0 | 0 | 1636
[14 empty] | 0 | 0 | 0 | 1637
[14 empty] | 0 | 0 | 0 | 1638
[14 empty] | 0 | 0 | 0 | 1639
[14 empty] | 0 | 0 | 0 | 1640
[14 empty] | 0 | 0 | 0 | 1641
[14 empty] | 0 | 0 | 0 | 1642
[14 empty] | 0 | 0 | 0 | 1643
[14 empty] | 0 | 0 | 0 | 1644
[14 empty] | 0 | 0 | 0 | 1645
[14 empty] | 0 | 0 | 0 | 1646
[14 empty] | 0 | 0 | 0 | 1647
[14 empty] | 0 | 0 | 0 | 1648
[14 empty] | 0 | 0 | 0 | 1649
[14 empty] | 0 | 0 | 0 | 1650
[14 empty] | 0 | 0 | 0 | 1651
[14 empty] | 0 | 0 | 0 | 1652
[14 empty] | 0 | 0 | 0 | 1653
[14 empty] | 0 | 0 | 0 | 1654
[14 empty] | 0 | 0 | 0 | 1655
[14 empty] | 0 | 0 | 0 | 1656
[14 empty] | 0 | 0 | 0 | 1657
[14 empty] | 0 | 0 | 0 | 1658
[14 empty] | 0 | 0 | 0 | 1659
[14 empty] | 0 | 0 | 0 | 1660
[14 empty] | 0 | 0 | 0 | 1661
[14 empty] | 0 | 0 | 0 | 1662
[14 empty] | 0 | 0 | 0 | 1663
[14 empty] | 0 | 0 | 0 | 1664
[14 empty] | 0 | 0 | 0 | 1665
[14 empty] | 0 | 0 | 0 | 1666
[14 empty] | 0 | 0 | 0 | 1667
[14 empty] | 0 | 0 | 0 | 1668
[14 empty] | 0 | 0 | 0 | 1669
[14 empty] | 0 | 0 | 0 | 1670
[14 empty] | 0 | 0 | 0 | 1671
[14 empty] | 0 | 0 | 0 | 1672
[14 empty] | 0 | 0 | 0 | 1673
[14 empty] | 0 | 0 | 0 | 1674
[14 empty] | 0 | 0 | 0 | 1675
[14 empty] | 0 | 0 | 0 | 1676
[14 empty] | 0 | 0 | 0 | 1677
[14 empty] | 0 | 0 | 0 | 1678
[14 empty] | 0 | 0 | 0 | 1679
[14 empty] | 0 | 0 | 0 | 1680
[14 empty] | 0 | 0 | 0 | 1681
[14 empty] | 0 | 0 | 0 | 1682
[14 empty] | 0 | 0 | 0 | 1683
[14 empty] | 0 | 0 | 0 | 1684
[14 empty] | 0 | 0 | 0 | 1685
[14 empty] | 0 | 0 | 0 | 1686
[14 empty] | 0 | 0 | 0 | 1687
[14 empty] | 0 | 0 | 0 | 1688
[14 empty] | 0 | 0 | 0 | 1689
[14 empty] | 0 | 0 | 0 | 1690
[14 empty] | 0 | 0 | 0 | 1691
[14 empty] | 0 | 0 | 0 | 1692
[14 empty] | 0 | 0 | 0 | 1693
[14 empty] | 0 | 0 | 0 | 1694
[14 empty] | 0 | 0 | 0 | 1695
[14 empty] | 0 | 0 | 0 | 1696
[14 empty] | 0 | 0 | 0 | 1697
[14 empty] | 0 | 0 | 0 | 1698
[14 empty] | 0 | 0 | 0 | 1699
[14 empty] | 0 | 0 | 0 | 1700
[14 empty] | 0 | 0 | 0 | 1701
[14 empty] | 0 | 0 | 0 | 1702
[14 empty] | 0 | 0 | 0 | 1703
[14 empty] | 0 | 0 | 0 | 1704
[14 empty] | 0 | 0 | 0 | 1705
[14 empty] | 0 | 0 | 0 | 1706
[14 empty] | 0 | 0 | 0 | 1707
[14 empty] | 0 | 0 | 0 | 1708
[14 empty] | 0 | 0 | 0 | 1709
[14 empty] | 0 | 0 | 0 | 1710
[14 empty] | 0 | 0 | 0 | 1711
[14 empty] | 0 | 0 | 0 | 1712
[14 empty] | 0 | 0 | 0 | 1713
[14 empty] | 0 | 0 | 0 | 1714
[14 empty] | 0 | 0 | 0 | 1715
[14 empty] | 0 | 0 | 0 | 1716
[14 empty] | 0 | 0 | 0 | 1717
[14 empty] | 0 | 0 | 0 | 1718
[14 empty] | 0 | 0 | 0 | 1719
[14 empty] | 0 | 0 | 0 | 1720
[14 empty] | 0 | 0 | 0 | 1721
[14 empty] | 0 | 0 | 0 | 1722
[14 empty] | 0 | 0 | 0 | 1723
[14 empty] | 0 | 0 | 0 | 1724
[14 empty] | 0 | 0 | 0 | 1725
[14 empty] | 0 | 0 | 0 | 1726
[14 empty] | 0 | 0 | 0 | 1727
[14 empty] | 0 | 0 | 0 | 1728
[14 empty] | 0 | 0 | 0 | 1729
[14 empty] | 0 | 0 | 0 | 1730
[14 empty] | 0 | 0 | 0 | 1731
[14 empty] | 0 | 0 | 0 | 1732
[14 empty] | 0 | 0 | 0 | 1733
[14 empty] | 0 | 0 | 0 | 1734
[14 empty] | 0 | 0 | 0 | 1735
[14 empty] | 0 | 0 | 0 | 1736
[14 empty] | 0 | 0 | 0 | 1737
[14 empty] | 0 | 0 | 0 | 1738
[14 empty] | 0 | 0 | 0 | 1739
[14 empty] | 0 | 0 | 0 | 1740
[14 empty] | 0 | 0 | 0 | 1741
[14 empty] | 0 | 0 | 0 | 1742
[14 empty] | 0 | 0 | 0 | 1743
[14 empty] | 0 | 0 | 0 | 1744
[14 empty] | 0 | 0 | 0 | 1745
[14 empty] | 0 | 0 | 0 | 1746
[14 empty] | 0 | 0 | 0 | 1747
[14 empty] | 0 | 0 | 0 | 1748
[14 empty] | 0 | 0 | 0 | 1749
[14 empty] | 0 | 0 | 0 | 1750
[14 empty] | 0 | 0 | 0 | 1751
[14 empty] | 0 | 0 | 0 | 1752
[14 empty] | 0 | 0 | 0 | 1753
[14 empty] | 0 | 0 | 0 | 1754
[14 empty] | 0 | 0 | 0 | 1755
[14 empty] | 0 | 0 | 0 | 1756
[14 empty] | 0 | 0 | 0 | 1757
[14 empty] | 0 | 0 | 0 | 1758
[14 empty] | 0 | 0 | 0 | 1759
[14 empty] | 0 | 0 | 0 | 1760
[14 empty] | 0 | 0 | 0 | 1761
[14 empty] | 0 | 0 | 0 | 1762
[14 empty] | 0 | 0 | 0 | 1763
[14 empty] | 0 | 0 | 0 | 1764
[14 empty] | 0 | 0 | 0 | 1765
[14 empty] | 0 | 0 | 0 | 1766
[14 empty] | 0 | 0 | 0 | 1767
[14 empty] | 0 | 0 | 0 | 1768
[14 empty] | 0 | 0 | 0 | 1769
[14 empty] | 0 | 0 | 0 | 1770
[14 empty] | 0 | 0 | 0 | 1771
[14 empty] | 0 | 0 | 0 | 1772
[14 empty] | 0 | 0 | 0 | 1773
[14 empty] | 0 | 0 | 0 | 1774
[14 empty] | 0 | 0 | 0 | 1775
[14 empty] | 0 | 0 | 0 | 1776
[14 empty] | 0 | 0 | 0 | 1777
[14 empty] | 0 | 0 | 0 | 1778
[14 empty] | 0 | 0 | 0 | 1779
[14 empty] | 0 | 0 | 0 | 1780
[14 empty] | 0 | 0 | 0 | 1781
[14 empty] | 0 | 0 | 0 | 1782
[14 empty] | 0 | 0 | 0 | 1783
[14 empty] | 0 | 0 | 0 | 1784
[14 empty] | 0 | 0 | 0 | 1785
[14 empty] | 0 | 0 | 0 | 1786
[14 empty] | 0 | 0 | 0 | 1787
[14 empty] | 0 | 0 | 0 | 1788
[14 empty] | 0 | 0 | 0 | 1789
[14 empty] | 0 | 0 | 0 | 1790
[14 empty] | 0 | 0 | 0 | 1791
[14 empty] | 0 | 0 | 0 | 1792
[14 empty] | 0 | 0 | 0 | 1793
[14 empty] | 0 | 0 | 0 | 1794
[14 empty] | 0 | 0 | 0 | 1795
[14 empty] | 0 | 0 | 0 | 1796
[14 empty] | 0 | 0 | 0 | 1797
[14 empty] | 0 | 0 | 0 | 1798
[14 empty] | 0 | 0 | 0 | 1799
[14 empty] | 0 | 0 | 0 | 1800
[14 empty] | 0 | 0 | 0 | 1801
[14 empty] | 0 | 0 | 0 | 1802
[14 empty] | 0 | 0 | 0 | 1803
[14 empty] | 0 | 0 | 0 | 1804
[14 empty] | 0 | 0 | 0 | 1805
[14 empty] | 0 | 0 | 0 | 1806
[14 empty] | 0 | 0 | 0 | 1807
[14 empty] | 0 | 0 | 0 | 1808
[14 empty] | 0 | 0 | 0 | 1809
[14 empty] | 0 | 0 | 0 | 1810
[14 empty] | 0 | 0 | 0 | 1811
[14 empty] | 0 | 0 | 0 | 1812
[14 empty] | 0 | 0 | 0 | 1813
[14 empty] | 0 | 0 | 0 | 1814
[14 empty] | 0 | 0 | 0 | 1815
[14 empty] | 0 | 0 | 0 | 1816
[14 empty] | 0 | 0 | 0 | 1817
[14 empty] | 0 | 0 | 0 | 1818
[14 empty] | 0 | 0 | 0 | 1819
[14 empty] | 0 | 0 | 0 | 1820
[14 empty] | 0 | 0 | 0 | 1821
[14 empty] | 0 | 0 | 0 | 1822
[14 empty] | 0 | 0 | 0 | 1823
[14 empty] | 0 | 0 | 0 | 1824
[14 empty] | 0 | 0 | 0 | 1825
[14 empty] | 0 | 0 | 0 | 1826
[14 empty] | 0 | 0 | 0 | 1827
[14 empty] | 0 | 0 | 0 | 1828
[14 empty] | 0 | 0 | 0 | 1829
[14 empty] | 0 | 0 | 0 | 1830
[14 empty] | 0 | 0 | 0 | 1831
[14 empty] | 0 | 0 | 0 | 1832
[14 empty] | 0 | 0 | 0 | 1833
[14 empty] | 0 | 0 | 0 | 1834
[14 empty] | 0 | 0 | 0 | 1835
[14 empty] | 0 | 0 | 0 | 1836
[14 empty] | 0 | 0 | 0 | 1837
[14 empty] | 0 | 0 | 0 | 1838
[14 empty] | 0 | 0 | 0 | 1839
[14 empty] | 0 | 0 | 0 | 1840
[14 empty] | 0 | 0 | 0 | 1841
[14 empty] | 0 | 0 | 0 | 1842
[14 empty] | 0 | 0 | 0 | 1843
[14 empty] | 0 | 0 | 0 | 1844
[14 empty] | 0 | 0 | 0 | 1845
[14 empty] | 0 | 0 | 0 | 1846
[14 empty] | 0 | 0 | 0 | 1847
[14 empty] | 0 | 0 | 0 | 1848
[14 empty] | 0 | 0 | 0 | 1849
[14 empty] | 0 | 0 | 0 | 1850
[14 empty] | 0 | 0 | 0 | 1851
[14 empty] | 0 | 0 | 0 | 1852
[14 empty] | 0 | 0 | 0 | 1853
[14 empty] | 0 | 0 | 0 | 1854
[14 empty] | 0 | 0 | 0 | 1855
[14 empty] | 0 | 0 | 0 | 1856
[14 empty] | 0 | 0 | 0 | 1857
[14 empty] | 0 | 0 | 0 | 1858
[14 empty] | 0 | 0 | 0 | 1859
[14 empty] | 0 | 0 | 0 | 1860
[14 empty] | 0 | 0 | 0 | 1861
[14 empty] | 0 | 0 | 0 | 1862
[14 empty] | 0 | 0 | 0 | 1863
[14 empty] | 0 | 0 | 0 | 1864
[14 empty] | 0 | 0 | 0 | 1865
[14 empty] | 0 | 0 | 0 | 1866
[14 empty] | 0 | 0 | 0 | 1867
[14 empty] | 0 | 0 | 0 | 1868
[14 empty] | 0 | 0 | 0 | 1869
[14 empty] | 0 | 0 | 0 | 1870
[14 empty] | 0 | 0 | 0 | 1871
[14 empty] | 0 | 0 | 0 | 1872
[14 empty] | 0 | 0 | 0 | 1873
[14 empty] | 0 | 0 | 0 | 1874
[14 empty] | 0 | 0 | 0 | 1875
[14 empty] | 0 | 0 | 0 | 1876
[14 empty] | 0 | 0 | 0 | 1877
[14 empty] | 0 | 0 | 0 | 1878
[14 empty] | 0 | 0 | 0 | 1879
[14 empty] | 0 | 0 | 0 | 1880
[14 empty] | 0 | 0 | 0 | 1881
[14 empty] | 0 | 0 | 0 | 1882
[14 empty] | 0 | 0 | 0 | 1883
[14 empty] | 0 | 0 | 0 | 1884
[14 empty] | 0 | 0 | 0 | 1885
[14 empty] | 0 | 0 | 0 | 1886
[14 empty] | 0 | 0 | 0 | 1887
[14 empty] | 0 | 0 | 0 | 1888
[14 empty] | 0 | 0 | 0 | 1889
[14 empty] | 0 | 0 | 0 | 1890
[14 empty] | 0 | 0 | 0 | 1891
[14 empty] | 0 | 0 | 0 | 1892
[14 empty] | 0 | 0 | 0 | 1893
[14 empty] | 0 | 0 | 0 | 1894
[14 empty] | 0 | 0 | 0 | 1895
[14 empty] | 0 | 0 | 0 | 1896
[14 empty] | 0 | 0 | 0 | 1897
[14 empty] | 0 | 0 | 0 | 1898
[14 empty] | 0 | 0 | 0 | 1899
[14 empty] | 0 | 0 | 0 | 1900
[14 empty] | 0 | 0 | 0 | 1901
[14 empty] | 0 | 0 | 0 | 1902
[14 empty] | 0 | 0 | 0 | 1903
[14 empty] | 0 | 0 | 0 | 1904
[14 empty] | 0 | 0 | 0 | 1905
[14 empty] | 0 | 0 | 0 | 1906
[14 empty] | 0 | 0 | 0 | 1907
[14 empty] | 0 | 0 | 0 | 1908
[14 empty] | 0 | 0 | 0 | 1909
[14 empty] | 0 | 0 | 0 | 1910
[14 empty] | 0 | 0 | 0 | 1911
[14 empty] | 0 | 0 | 0 | 1912
[14 empty] | 0 | 0 | 0 | 1913
[14 empty] | 0 | 0 | 0 | 1914
[14 empty] | 0 | 0 | 0 | 1915
[14 empty] | 0 | 0 | 0 | 1916
[14 empty] | 0 | 0 | 0 | 1917
[14 empty] | 0 | 0 | 0 | 1918
[14 empty] | 0 | 0 | 0 | 1919
[14 empty] | 0 | 0 | 0 | 1920
[14 empty] | 0 | 0 | 0 | 1921
[14 empty] | 0 | 0 | 0 | 1922
[14 empty] | 0 | 0 | 0 | 1923
[14 empty] | 0 | 0 | 0 | 1924
[14 empty] | 0 | 0 | 0 | 1925
[14 empty] | 0 | 0 | 0 | 1926
[14 empty] | 0 | 0 | 0 | 1927
[14 empty] | 0 | 0 | 0 | 1928
[14 empty] | 0 | 0 | 0 | 1929
[14 empty] | 0 | 0 | 0 | 1930
[14 empty] | 0 | 0 | 0 | 1931
[14 empty] | 0 | 0 | 0 | 1932
[14 empty] | 0 | 0 | 0 | 1933
[14 empty] | 0 | 0 | 0 | 1934
[14 empty] | 0 | 0 | 0 | 1935
[14 empty] | 0 | 0 | 0 | 1936
[14 empty] | 0 | 0 | 0 | 1937
[14 empty] | 0 | 0 | 0 | 1938
[14 empty] | 0 | 0 | 0 | 1939
[14 empty] | 0 | 0 | 0 | 1940
[14 empty] | 0 | 0 | 0 | 1941
[14 empty] | 0 | 0 | 0 | 1942
[14 empty] | 0 | 0 | 0 | 1943
[14 empty] | 0 | 0 | 0 | 1944
[14 empty] | 0 | 0 | 0 | 1945
[14 empty] | 0 | 0 | 0 | 1946
[14 empty] | 0 | 0 | 0 | 1947
[14 empty] | 0 | 0 | 0 | 1948
[14 empty] | 0 | 0 | 0 | 1949
[14 empty] | 0 | 0 | 0 | 1950
[14 empty] | 0 | 0 | 0 | 1951
[14 empty] | 0 | 0 | 0 | 1952
[14 empty] | 0 | 0 | 0 | 1953
[14 empty] | 0 | 0 | 0 | 1954
[14 empty] | 0 | 0 | 0 | 1955
[14 empty] | 0 | 0 | 0 | 1956
[14 empty] | 0 | 0 | 0 | 1957
[14 empty] | 0 | 0 | 0 | 1958
[14 empty] | 0 | 0 | 0 | 1959
[14 empty] | 0 | 0 | 0 | 1960
[14 empty] | 0 | 0 | 0 | 1961
[14 empty] | 0 | 0 | 0 | 1962
[14 empty] | 0 | 0 | 0 | 1963
[14 empty] | 0 | 0 | 0 | 1964
[14 empty] | 0 | 0 | 0 | 1965
[14 empty] | 0 | 0 | 0 | 1966
[14 empty] | 0 | 0 | 0 | 1967
[14 empty] | 0 | 0 | 0 | 1968
[14 empty] | 0 | 0 | 0 | 1969
[14 empty] | 0 | 0 | 0 | 1970
[14 empty] | 0 | 0 | 0 | 1971
[14 empty] | 0 | 0 | 0 | 1972
[14 empty] | 0 | 0 | 0 | 1973
[14 empty] | 0 | 0 | 0 | 1974
[14 empty] | 0 | 0 | 0 | 1975
[14 empty] | 0 | 0 | 0 | 1976
[14 empty] | 0 | 0 | 0 | 1977
[14 empty] | 0 | 0 | 0 | 1978
[14 empty] | 0 | 0 | 0 | 1979
[14 empty] | 0 | 0 | 0 | 1980
[14 empty] | 0 | 0 | 0 | 1981
[14 empty] | 0 | 0 | 0 | 1982
[14 empty] | 0 | 0 | 0 | 1983
[14 empty] | 0 | 0 | 0 | 1984
[14 empty] | 0 | 0 | 0 | 1985
[14 empty] | 0 | 0 | 0 | 1986
[14 empty] | 0 | 0 | 0 | 1987
[14 empty] | 0 | 0 | 0 | 1988
[14 empty] | 0 | 0 | 0 | 1989
[14 empty] | 0 | 0 | 0 | 1990
[14 empty] | 0 | 0 | 0 | 1991
[14 empty] | 0 | 0 | 0 | 1992
[14 empty] | 0 | 0 | 0 | 1993
[14 empty] | 0 | 0 | 0 | 1994
[14 empty] | 0 | 0 | 0 | 1995
[14 empty] | 0 | 0 | 0 | 1996
[14 empty] | 0 | 0 | 0 | 1997
[14 empty] | 0 | 0 | 0 | 1998
[14 empty] | 0 | 0 | 0 | 1999
[14 empty] | 0 | 0 | 0 | 2000
[14 empty] | 0 | 0 | 0 | 2001
[14 empty] | 0 | 0 | 0 | 2002
[14 empty] | 0 | 0 | 0 | 2003
[14 empty] | 0 | 0 | 0 | 2004
[14 empty] | 0 | 0 | 0 | 2005
[14 empty] | 0 | 0 | 0 | 2006
[14 empty] | 0 | 0 | 0 | 2007
[14 empty] | 0 | 0 | 0 | 2008
[14 empty] | 0 | 0 | 0 | 2009
[14 empty] | 0 | 0 | 0 | 2010
[14 empty] | 0 | 0 | 0 | 2011
[14 empty] | 0 | 0 | 0 | 2012
[14 empty] | 0 | 0 | 0 | 2013
[14 empty] | 0 | 0 | 0 | 2014
[14 empty] | 0 | 0 | 0 | 2015
[14 empty] | 0 | 0 | 0 | 2016
[14 empty] | 0 | 0 | 0 | 2017
[14 empty] | 0 | 0 | 0 | 2018
[14 empty] | 0 | 0 | 0 | 2019
[14 empty] | 0 | 0 | 0 | 2020
[14 empty] | 0 | 0 | 0 | 2021
[14 empty] | 0 | 0 | 0 | 2022
[14 empty] | 0 | 0 | 0 | 2023
[14 empty] | 0 | 0 | 0 | 2024
[14 empty] | 0 | 0 | 0 | 2025
[14 empty] | 0 | 0 | 0 | 2026
[14 empty] | 0 | 0 | 0 | 2027
[14 empty] | 0 | 0 | 0 | 2028
[14 empty] | 0 | 0 | 0 | 2029
[14 empty] | 0 | 0 | 0 | 2030
[14 empty] | 0 | 0 | 0 | 2031
[14 empty] | 0 | 0 | 0 | 2032
[14 empty] | 0 | 0 | 0 | 2033
[14 empty] | 0 | 0 | 0 | 2034
[14 empty] | 0 | 0 | 0 | 2035
[14 empty] | 0 | 0 | 0 | 2036
[14 empty] | 0 | 0 | 0 | 2037
[14 empty] | 0 | 0 | 0 | 2038
[14 empty] | 0 | 0 | 0 | 2039
[14 empty] | 0 | 0 | 0 | 2040
[14 empty] | 0 | 0 | 0 | 2041
[14 empty] | 0 | 0 | 0 | 2042
[14 empty] | 0 | 0 | 0 | 2043
[14 empty] | 0 | 0 | 0 | 2044
[14 empty] | 0 | 0 | 0 | 2045
[14 empty] | 0 | 0 | 0 | 2046
[14 empty] | 0 | 0 | 0 | 2047
[14 empty] | 0 | 0 | 0 | 2048
[14 empty] | 0 | 0 | 0 | 2049
[14 empty] | 0 | 0 | 0 | 2050
[14 empty] | 0 | 0 | 0 | 2051
[14 empty] | 0 | 0 | 0 | 2052
[14 empty] | 0 | 0 | 0 | 2053
[14 empty] | 0 | 0 | 0 | 2054
[14 empty] | 0 | 0 | 0 | 2055
[14 empty] | 0 | 0 | 0 | 2056
[14 empty] | 0 | 0 | 0 | 2057
[14 empty] | 0 | 0 | 0 | 2058
[14 empty] | 0 | 0 | 0 | 2059
[14 empty] | 0 | 0 | 0 | 2060
[14 empty] | 0 | 0 | 0 | 2061
[14 empty] | 0 | 0 | 0 | 2062
[14 empty] | 0 | 0 | 0 | 2063
[14 empty] | 0 | 0 | 0 | 2064
[14 empty] | 0 | 0 | 0 | 2065
[14 empty] | 0 | 0 | 0 | 2066
[14 empty] | 0 | 0 | 0 | 2067
[14 empty] | 0 | 0 | 0 | 2068
[14 empty] | 0 | 0 | 0 | 2069
[14 empty] | 0 | 0 | 0 | 2070
[14 empty] | 0 | 0 | 0 | 2071
[14 empty] | 0 | 0 | 0 | 2072
[14 empty] | 0 | 0 | 0 | 2073
[14 empty] | 0 | 0 | 0 | 2074
[14 empty] | 0 | 0 | 0 | 2075
[14 empty] | 0 | 0 | 0 | 2076
[14 empty] | 0 | 0 | 0 | 2077
[14 empty] | 0 | 0 | 0 | 2078
[14 empty] | 0 | 0 | 0 | 2079
[14 empty] | 0 | 0 | 0 | 2080
[14 empty] | 0 | 0 | 0 | 2081
[14 empty] | 0 | 0 | 0 | 2082
[14 empty] | 0 | 0 | 0 | 2083
[14 empty] | 0 | 0 | 0 | 2084
[14 empty] | 0 | 0 | 0 | 2085
[14 empty] | 0 | 0 | 0 | 2086
[14 empty] | 0 | 0 | 0 | 2087
[14 empty] | 0 | 0 | 0 | 2088
[14 empty] | 0 | 0 | 0 | 2089
[14 empty] | 0 | 0 | 0 | 2090
[14 empty] | 0 | 0 | 0 | 2091
[14 empty] | 0 | 0 | 0 | 2092
[14 empty] | 0 | 0 | 0 | 2093
[14 empty] | 0 | 0 | 0 | 2094
[14 empty] | 0 | 0 | 0 | 2095
[14 empty] | 0 | 0 | 0 | 2096
[14 empty] | 0 | 0 | 0 | 2097
[14 empty] | 0 | 0 | 0 | 2098
[14 empty] | 0 | 0 | 0 | 2099
[14 empty] | 0 | 0 | 0 | 2100
[14 empty] | 0 | 0 | 0 | 2101
[14 empty] | 0 | 0 | 0 | 2102
[14 empty] | 0 | 0 | 0 | 2103
[14 empty] | 0 | 0 | 0 | 2104
[14 empty] | 0 | 0 | 0 | 2105
[14 empty] | 0 | 0 | 0 | 2106
[14 empty] | 0 | 0 | 0 | 2107
[14 empty] | 0 | 0 | 0 | 2108
[14 empty] | 0 | 0 | 0 | 2109
[14 empty] | 0 | 0 | 0 | 2110
[14 empty] | 0 | 0 | 0 | 2111
[14 empty] | 0 | 0 | 0 | 2112
[14 empty] | 0 | 0 | 0 | 2113
[14 empty] | 0 | 0 | 0 | 2114
[14 empty] | 0 | 0 | 0 | 2115
[14 empty] | 0 | 0 | 0 | 2116
[14 empty] | 0 | 0 | 0 | 2117
[14 empty] | 0 | 0 | 0 | 2118
[14 empty] | 0 | 0 | 0 | 2119
[14 empty] | 0 | 0 | 0 | 2120
[14 empty] | 0 | 0 | 0 | 2121
[14 empty] | 0 | 0 | 0 | 2122
[14 empty] | 0 | 0 | 0 | 2123
[14 empty] | 0 | 0 | 0 | 2124
[14 empty] | 0 | 0 | 0 | 2125
[14 empty] | 0 | 0 | 0 | 2126
[14 empty] | 0 | 0 | 0 | 2127
[14 empty] | 0 | 0 | 0 | 2128
[14 empty] | 0 | 0 | 0 | 2129
[14 empty] | 0 | 0 | 0 | 2130
[14 empty] | 0 | 0 | 0 | 2131
[14 empty] | 0 | 0 | 0 | 2132
[14 empty] | 0 | 0 | 0 | 2133
[14 empty] | 0 | 0 | 0 | 2134
[14 empty] | 0 | 0 | 0 | 2135
[14 empty] | 0 | 0 | 0 | 2136
[14 empty] | 0 | 0 | 0 | 2137
[14 empty] | 0 | 0 | 0 | 2138
[14 empty] | 0 | 0 | 0 | 2139
[14 empty] | 0 | 0 | 0 | 2140
[14 empty] | 0 | 0 | 0 | 2141
[14 empty] | 0 | 0 | 0 | 2142
[14 empty] | 0 | 0 | 0 | 2143
[14 empty] | 0 | 0 | 0 | 2144
[14 empty] | 0 | 0 | 0 | 2145
[14 empty] | 0 | 0 | 0 | 2146
[14 empty] | 0 | 0 | 0 | 2147
[14 empty] | 0 | 0 | 0 | 2148
[14 empty] | 0 | 0 | 0 | 2149
[14 empty] | 0 | 0 | 0 | 2150
[14 empty] | 0 | 0 | 0 | 2151
[14 empty] | 0 | 0 | 0 | 2152
[14 empty] | 0 | 0 | 0 | 2153
[14 empty] | 0 | 0 | 0 | 2154
[14 empty] | 0 | 0 | 0 | 2155
[14 empty] | 0 | 0 | 0 | 2156
[14 empty] | 0 | 0 | 0 | 2157
[14 empty] | 0 | 0 | 0 | 2158
[14 empty] | 0 | 0 | 0 | 2159
[14 empty] | 0 | 0 | 0 | 2160
[14 empty] | 0 | 0 | 0 | 2161
[14 empty] | 0 | 0 | 0 | 2162
[14 empty] | 0 | 0 | 0 | 2163
[14 empty] | 0 | 0 | 0 | 2164
[14 empty] | 0 | 0 | 0 | 2165
[14 empty] | 0 | 0 | 0 | 2166
[14 empty] | 0 | 0 | 0 | 2167
[14 empty] | 0 | 0 | 0 | 2168
[14 empty] | 0 | 0 | 0 | 2169
[14 empty] | 0 | 0 | 0 | 2170
[14 empty] | 0 | 0 | 0 | 2171
[14 empty] | 0 | 0 | 0 | 2172
[14 empty] | 0 | 0 | 0 | 2173
[14 empty] | 0 | 0 | 0 | 2174
[14 empty] | 0 | 0 | 0 | 2175
[14 empty] | 0 | 0 | 0 | 2176
[14 empty] | 0 | 0 | 0 | 2177
[14 empty] | 0 | 0 | 0 | 2178
[14 empty] | 0 | 0 | 0 | 2179
[14 empty] | 0 | 0 | 0 | 2180
[14 empty] | 0 | 0 | 0 | 2181
[14 empty] | 0 | 0 | 0 | 2182
[14 empty] | 0 | 0 | 0 | 2183
[14 empty] | 0 | 0 | 0 | 2184
[14 empty] | 0 | 0 | 0 | 2185
[14 empty] | 0 | 0 | 0 | 2186
[14 empty] | 0 | 0 | 0 | 2187
[14 empty] | 0 | 0 | 0 | 2188
[14 empty] | 0 | 0 | 0 | 2189
[14 empty] | 0 | 0 | 0 | 2190
[14 empty] | 0 | 0 | 0 | 2191
[14 empty] | 0 | 0 | 0 | 2192
[14 empty] | 0 | 0 | 0 | 2193
[14 empty] | 0 | 0 | 0 | 2194
[14 empty] | 0 | 0 | 0 | 2195
[14 empty] | 0 | 0 | 0 | 2196
[14 empty] | 0 | 0 | 0 | 2197
[14 empty] | 0 | 0 | 0 | 2198
[14 empty] | 0 | 0 | 0 | 2199
[14 empty] | 0 | 0 | 0 | 2200
[14 empty] | 0 | 0 | 0 | 2201
[14 empty] | 0 | 0 | 0 | 2202
[14 empty] | 0 | 0 | 0 | 2203
[14 empty] | 0 | 0 | 0 | 2204
[14 empty] | 0 | 0 | 0 | 2205
[14 empty] | 0 | 0 | 0 | 2206
[14 empty] | 0 | 0 | 0 | 2207
[14 empty] | 0 | 0 | 0 | 2208
[14 empty] | 0 | 0 | 0 | 2209
[14 empty] | 0 | 0 | 0 | 2210
[14 empty] | 0 | 0 | 0 | 2211
[14 empty] | 0 | 0 | 0 | 2212
[14 empty] | 0 | 0 | 0 | 2213
[14 empty] | 0 | 0 | 0 | 2214
[14 empty] | 0 | 0 | 0 | 2215
[14 empty] | 0 | 0 | 0 | 2216
[14 empty] | 0 | 0 | 0 | 2217
[14 empty] | 0 | 0 | 0 | 2218
[14 empty] | 0 | 0 | 0 | 2219
[14 empty] | 0 | 0 | 0 | 2220
[14 empty] | 0 | 0 | 0 | 2221
[14 empty] | 0 | 0 | 0 | 2222
[14 empty] | 0 | 0 | 0 | 2223
[14 empty] | 0 | 0 | 0 | 2224
[14 empty] | 0 | 0 | 0 | 2225
[14 empty] | 0 | 0 | 0 | 2226
[14 empty] | 0 | 0 | 0 | 2227
[14 empty] | 0 | 0 | 0 | 2228
[14 empty] | 0 | 0 | 0 | 2229
[14 empty] | 0 | 0 | 0 | 2230
[14 empty] | 0 | 0 | 0 | 2231
[14 empty] | 0 | 0 | 0 | 2232
[14 empty] | 0 | 0 | 0 | 2233
[14 empty] | 0 | 0 | 0 | 2234
[14 empty] | 0 | 0 | 0 | 2235
[14 empty] | 0 | 0 | 0 | 2236
[14 empty] | 0 | 0 | 0 | 2237
[14 empty] | 0 | 0 | 0 | 2238
[14 empty] | 0 | 0 | 0 | 2239
[14 empty] | 0 | 0 | 0 | 2240
[14 empty] | 0 | 0 | 0 | 2241
[14 empty] | 0 | 0 | 0 | 2242
[14 empty] | 0 | 0 | 0 | 2243
[14 empty] | 0 | 0 | 0 | 2244
[14 empty] | 0 | 0 | 0 | 2245
[14 empty] | 0 | 0 | 0 | 2246
[14 empty] | 0 | 0 | 0 | 2247
[14 empty] | 0 | 0 | 0 | 2248
[14 empty] | 0 | 0 | 0 | 2249
[14 empty] | 0 | 0 | 0 | 2250
[14 empty] | 0 | 0 | 0 | 2251
[14 empty] | 0 | 0 | 0 | 2252
[14 empty] | 0 | 0 | 0 | 2253
[14 empty] | 0 | 0 | 0 | 2254
[14 empty] | 0 | 0 | 0 | 2255
[14 empty] | 0 | 0 | 0 | 2256
[14 empty] | 0 | 0 | 0 | 2257
[14 empty] | 0 | 0 | 0 | 2258
[14 empty] | 0 | 0 | 0 | 2259
[14 empty] | 0 | 0 | 0 | 2260
[14 empty] | 0 | 0 | 0 | 2261
[14 empty] | 0 | 0 | 0 | 2262
[14 empty] | 0 | 0 | 0 | 2263
[14 empty] | 0 | 0 | 0 | 2264
[14 empty] | 0 | 0 | 0 | 2265
[14 empty] | 0 | 0 | 0 | 2266
[14 empty] | 0 | 0 | 0 | 2267
[14 empty] | 0 | 0 | 0 | 2268
[14 empty] | 0 | 0 | 0 | 2269
[14 empty] | 0 | 0 | 0 | 2270
[14 empty] | 0 | 0 | 0 | 2271
[14 empty] | 0 | 0 | 0 | 2272
[14 empty] | 0 | 0 | 0 | 2273
[14 empty] | 0 | 0 | 0 | 2274
[14 empty] | 0 | 0 | 0 | 2275
[14 empty] | 0 | 0 | 0 | 2276
[14 empty] | 0 | 0 | 0 | 2277
[14 empty] | 0 | 0 | 0 | 2278
[14 empty] | 0 | 0 | 0 | 2279
[14 empty] | 0 | 0 | 0 | 2280
[14 empty] | 0 | 0 | 0 | 2281
[14 empty] | 0 | 0 | 0 | 2282
[14 empty] | 0 | 0 | 0 | 2283
[14 empty] | 0 | 0 | 0 | 2284
[14 empty] | 0 | 0 | 0 | 2285
[14 empty] | 0 | 0 | 0 | 2286
[14 empty] | 0 | 0 | 0 | 2287
[14 empty] | 0 | 0 | 0 | 2288
[14 empty] | 0 | 0 | 0 | 2289
[14 empty] | 0 | 0 | 0 | 2290
[14 empty] | 0 | 0 | 0 | 2291
[14 empty] | 0 | 0 | 0 | 2292
[14 empty] | 0 | 0 | 0 | 2293
[14 empty] | 0 | 0 | 0 | 2294
[14 empty] | 0 | 0 | 0 | 2295
[14 empty] | 0 | 0 | 0 | 2296
[14 empty] | 0 | 0 | 0 | 2297
[14 empty] | 0 | 0 | 0 | 2298
[14 empty] | 0 | 0 | 0 | 2299
[14 empty] | 0 | 0 | 0 | 2300
[14 empty] | 0 | 0 | 0 | 2301
[14 empty] | 0 | 0 | 0 | 2302
[14 empty] | 0 | 0 | 0 | 2303
[14 empty] | 0 | 0 | 0 | 2304
[14 empty] | 0 | 0 | 0 | 2305
[14 empty] | 0 | 0 | 0 | 2306
[14 empty] | 0 | 0 | 0 | 2307
[14 empty] | 0 | 0 | 0 | 2308
[14 empty] | 0 | 0 | 0 | 2309
[14 empty] | 0 | 0 | 0 | 2310
[14 empty] | 0 | 0 | 0 | 2311
[14 empty] | 0 | 0 | 0 | 2312
[14 empty] | 0 | 0 | 0 | 2313
[14 empty] | 0 | 0 | 0 | 2314
[14 empty] | 0 | 0 | 0 | 2315
[14 empty] | 0 | 0 | 0 | 2316
[14 empty] | 0 | 0 | 0 | 2317
[14 empty] | 0 | 0 | 0 | 2318
[14 empty] | 0 | 0 | 0 | 2319
[14 empty] | 0 | 0 | 0 | 2320
[14 empty] | 0 | 0 | 0 | 2321
[14 empty] | 0 | 0 | 0 | 2322
[14 empty] | 0 | 0 | 0 | 2323
[14 empty] | 0 | 0 | 0 | 2324
[14 empty] | 0 | 0 | 0 | 2325
[14 empty] | 0 | 0 | 0 | 2326
[14 empty] | 0 | 0 | 0 | 2327
[14 empty] | 0 | 0 | 0 | 2328
[14 empty] | 0 | 0 | 0 | 2329
[14 empty] | 0 | 0 | 0 | 2330
[14 empty] | 0 | 0 | 0 | 2331
[14 empty] | 0 | 0 | 0 | 2332
[14 empty] | 0 | 0 | 0 | 2333
[14 empty] | 0 | 0 | 0 | 2334
[14 empty] | 0 | 0 | 0 | 2335
[14 empty] | 0 | 0 | 0 | 2336
[14 empty] | 0 | 0 | 0 | 2337
[14 empty] | 0 | 0 | 0 | 2338
[14 empty] | 0 | 0 | 0 | 2339
[14 empty] | 0 | 0 | 0 | 2340
[14 empty] | 0 | 0 | 0 | 2341
[14 empty] | 0 | 0 | 0 | 2342
[14 empty] | 0 | 0 | 0 | 2343
[14 empty] | 0 | 0 | 0 | 2344
[14 empty] | 0 | 0 | 0 | 2345
[14 empty] | 0 | 0 | 0 | 2346
[14 empty] | 0 | 0 | 0 | 2347
[14 empty] | 0 | 0 | 0 | 2348
[14 empty] | 0 | 0 | 0 | 2349
[14 empty] | 0 | 0 | 0 | 2350
[14 empty] | 0 | 0 | 0 | 2351
[14 empty] | 0 | 0 | 0 | 2352
[14 empty] | 0 | 0 | 0 | 2353
[14 empty] | 0 | 0 | 0 | 2354
[14 empty] | 0 | 0 | 0 | 2355
[14 empty] | 0 | 0 | 0 | 2356
[14 empty] | 0 | 0 | 0 | 2357
[14 empty] | 0 | 0 | 0 | 2358
[14 empty] | 0 | 0 | 0 | 2359
[14 empty] | 0 | 0 | 0 | 2360
[14 empty] | 0 | 0 | 0 | 2361
[14 empty] | 0 | 0 | 0 | 2362
[14 empty] | 0 | 0 | 0 | 2363
[14 empty] | 0 | 0 | 0 | 2364
[14 empty] | 0 | 0 | 0 | 2365
[14 empty] | 0 | 0 | 0 | 2366
[14 empty] | 0 | 0 | 0 | 2367
[14 empty] | 0 | 0 | 0 | 2368
[14 empty] | 0 | 0 | 0 | 2369
[14 empty] | 0 | 0 | 0 | 2370
[14 empty] | 0 | 0 | 0 | 2371
[14 empty] | 0 | 0 | 0 | 2372
[14 empty] | 0 | 0 | 0 | 2373
[14 empty] | 0 | 0 | 0 | 2374
[14 empty] | 0 | 0 | 0 | 2375
[14 empty] | 0 | 0 | 0 | 2376
[14 empty] | 0 | 0 | 0 | 2377
[14 empty] | 0 | 0 | 0 | 2378
[14 empty] | 0 | 0 | 0 | 2379
[14 empty] | 0 | 0 | 0 | 2380
[14 empty] | 0 | 0 | 0 | 2381
[14 empty] | 0 | 0 | 0 | 2382
[14 empty] | 0 | 0 | 0 | 2383
[14 empty] | 0 | 0 | 0 | 2384
[14 empty] | 0 | 0 | 0 | 2385
[14 empty] | 0 | 0 | 0 | 2386
[14 empty] | 0 | 0 | 0 | 2387
[14 empty] | 0 | 0 | 0 | 2388
[14 empty] | 0 | 0 | 0 | 2389
[14 empty] | 0 | 0 | 0 | 2390
[14 empty] | 0 | 0 | 0 | 2391
[14 empty] | 0 | 0 | 0 | 2392
[14 empty] | 0 | 0 | 0 | 2393
[14 empty] | 0 | 0 | 0 | 2394
[14 empty] | 0 | 0 | 0 | 2395
[14 empty] | 0 | 0 | 0 | 2396
[14 empty] | 0 | 0 | 0 | 2397
[14 empty] | 0 | 0 | 0 | 2398
[14 empty] | 0 | 0 | 0 | 2399
[14 empty] | 0 | 0 | 0 | 2400
[14 empty] | 0 | 0 | 0 | 2401
[14 empty] | 0 | 0 | 0 | 2402
[14 empty] | 0 | 0 | 0 | 2403
[14 empty] | 0 | 0 | 0 | 2404
[14 empty] | 0 | 0 | 0 | 2405
[14 empty] | 0 | 0 | 0 | 2406
[14 empty] | 0 | 0 | 0 | 2407
[14 empty] | 0 | 0 | 0 | 2408
[14 empty] | 0 | 0 | 0 | 2409
[14 empty] | 0 | 0 | 0 | 2410
[14 empty] | 0 | 0 | 0 | 2411
[14 empty] | 0 | 0 | 0 | 2412
[14 empty] | 0 | 0 | 0 | 2413
[14 empty] | 0 | 0 | 0 | 2414
[14 empty] | 0 | 0 | 0 | 2415
[14 empty] | 0 | 0 | 0 | 2416
[14 empty] | 0 | 0 | 0 | 2417
[14 empty] | 0 | 0 | 0 | 2418
[14 empty] | 0 | 0 | 0 | 2419
[14 empty] | 0 | 0 | 0 | 2420
[14 empty] | 0 | 0 | 0 | 2421
[14 empty] | 0 | 0 | 0 | 2422
[14 empty] | 0 | 0 | 0 | 2423
[14 empty] | 0 | 0 | 0 | 2424
[14 empty] | 0 | 0 | 0 | 2425
[14 empty] | 0 | 0 | 0 | 2426
[14 empty] | 0 | 0 | 0 | 2427
[14 empty] | 0 | 0 | 0 | 2428
[14 empty] | 0 | 0 | 0 | 2429
[14 empty] | 0 | 0 | 0 | 2430
[14 empty] | 0 | 0 | 0 | 2431
[14 empty] | 0 | 0 | 0 | 2432
[14 empty] | 0 | 0 | 0 | 2433
[14 empty] | 0 | 0 | 0 | 2434
[14 empty] | 0 | 0 | 0 | 2435
[14 empty] | 0 | 0 | 0 | 2436
[14 empty] | 0 | 0 | 0 | 2437
[14 empty] | 0 | 0 | 0 | 2438
[14 empty] | 0 | 0 | 0 | 2439
[14 empty] | 0 | 0 | 0 | 2440
[14 empty] | 0 | 0 | 0 | 2441
[14 empty] | 0 | 0 | 0 | 2442
[14 empty] | 0 | 0 | 0 | 2443
[14 empty] | 0 | 0 | 0 | 2444
[14 empty] | 0 | 0 | 0 | 2445
[14 empty] | 0 | 0 | 0 | 2446
[14 empty] | 0 | 0 | 0 | 2447
[14 empty] | 0 | 0 | 0 | 2448
[14 empty] | 0 | 0 | 0 | 2449
[14 empty] | 0 | 0 | 0 | 2450
[14 empty] | 0 | 0 | 0 | 2451
[14 empty] | 0 | 0 | 0 | 2452
[14 empty] | 0 | 0 | 0 | 2453
[14 empty] | 0 | 0 | 0 | 2454
[14 empty] | 0 | 0 | 0 | 2455
[14 empty] | 0 | 0 | 0 | 2456
[14 empty] | 0 | 0 | 0 | 2457
[14 empty] | 0 | 0 | 0 | 2458
[14 empty] | 0 | 0 | 0 | 2459
[14 empty] | 0 | 0 | 0 | 2460
[14 empty] | 0 | 0 | 0 | 2461
[14 empty] | 0 | 0 | 0 | 2462
[14 empty] | 0 | 0 | 0 | 2463
[14 empty] | 0 | 0 | 0 | 2464
[14 empty] | 0 | 0 | 0 | 2465
[14 empty] | 0 | 0 | 0 | 2466
[14 empty] | 0 | 0 | 0 | 2467
[14 empty] | 0 | 0 | 0 | 2468
[14 empty] | 0 | 0 | 0 | 2469
[14 empty] | 0 | 0 | 0 | 2470
[14 empty] | 0 | 0 | 0 | 2471
[14 empty] | 0 | 0 | 0 | 2472
[14 empty] | 0 | 0 | 0 | 2473
[14 empty] | 0 | 0 | 0 | 2474
[14 empty] | 0 | 0 | 0 | 2475
[14 empty] | 0 | 0 | 0 | 2476
[14 empty] | 0 | 0 | 0 | 2477
[14 empty] | 0 | 0 | 0 | 2478
[14 empty] | 0 | 0 | 0 | 2479
[14 empty] | 0 | 0 | 0 | 2480
[14 empty] | 0 | 0 | 0 | 2481
[14 empty] | 0 | 0 | 0 | 2482
[14 empty] | 0 | 0 | 0 | 2483
[14 empty] | 0 | 0 | 0 | 2484
[14 empty] | 0 | 0 | 0 | 2485
[14 empty] | 0 | 0 | 0 | 2486
[14 empty] | 0 | 0 | 0 | 2487
[14 empty] | 0 | 0 | 0 | 2488
[14 empty] | 0 | 0 | 0 | 2489
[14 empty] | 0 | 0 | 0 | 2490
[14 empty] | 0 | 0 | 0 | 2491
[14 empty] | 0 | 0 | 0 | 2492
[14 empty] | 0 | 0 | 0 | 2493
[14 empty] | 0 | 0 | 0 | 2494
[14 empty] | 0 | 0 | 0 | 2495
[14 empty] | 0 | 0 | 0 | 2496
[14 empty] | 0 | 0 | 0 | 2497
[14 empty] | 0 | 0 | 0 | 2498
[14 empty] | 0 | 0 | 0 | 2499
[14 empty] | 0 | 0 | 0 | 2500
[14 empty] | 0 | 0 | 0 | 2501
[14 empty] | 0 | 0 | 0 | 2502
[14 empty] | 0 | 0 | 0 | 2503
[14 empty] | 0 | 0 | 0 | 2504
[14 empty] | 0 | 0 | 0 | 2505
[14 empty] | 0 | 0 | 0 | 2506
[14 empty] | 0 | 0 | 0 | 2507
[14 empty] | 0 | 0 | 0 | 2508
[14 empty] | 0 | 0 | 0 | 2509
[14 empty] | 0 | 0 | 0 | 2510
[14 empty] | 0 | 0 | 0 | 2511
[14 empty] | 0 | 0 | 0 | 2512
[14 empty] | 0 | 0 | 0 | 2513
[14 empty] | 0 | 0 | 0 | 2514
[14 empty] | 0 | 0 | 0 | 2515
[14 empty] | 0 | 0 | 0 | 2516
[14 empty] | 0 | 0 | 0 | 2517
[14 empty] | 0 | 0 | 0 | 2518
[14 empty] | 0 | 0 | 0 | 2519
[14 empty] | 0 | 0 | 0 | 2520
[14 empty] | 0 | 0 | 0 | 2521
[14 empty] | 0 | 0 | 0 | 2522
[14 empty] | 0 | 0 | 0 | 2523
[14 empty] | 0 | 0 | 0 | 2524
[14 empty] | 0 | 0 | 0 | 2525
[14 empty] | 0 | 0 | 0 | 2526
[14 empty] | 0 | 0 | 0 | 2527
[14 empty] | 0 | 0 | 0 | 2528
[14 empty] | 0 | 0 | 0 | 2529
[14 empty] | 0 | 0 | 0 | 2530
[14 empty] | 0 | 0 | 0 | 2531
[14 empty] | 0 | 0 | 0 | 2532
[14 empty] | 0 | 0 | 0 | 2533
[14 empty] | 0 | 0 | 0 | 2534
[14 empty] | 0 | 0 | 0 | 2535
[14 empty] | 0 | 0 | 0 | 2536
[14 empty] | 0 | 0 | 0 | 2537
[14 empty] | 0 | 0 | 0 | 2538
[14 empty] | 0 | 0 | 0 | 2539
[14 empty] | 0 | 0 | 0 | 2540
[14 empty] | 0 | 0 | 0 | 2541
[14 empty] | 0 | 0 | 0 | 2542
[14 empty] | 0 | 0 | 0 | 2543
[14 empty] | 0 | 0 | 0 | 2544
[14 empty] | 0 | 0 | 0 | 2545
[14 empty] | 0 | 0 | 0 | 2546
[14 empty] | 0 | 0 | 0 | 2547
[14 empty] | 0 | 0 | 0 | 2548
[14 empty] | 0 | 0 | 0 | 2549
[14 empty] | 0 | 0 | 0 | 2550
[14 empty] | 0 | 0 | 0 | 2551
[14 empty] | 0 | 0 | 0 | 2552
[14 empty] | 0 | 0 | 0 | 2553
[14 empty] | 0 | 0 | 0 | 2554
[14 empty] | 0 | 0 | 0 | 2555
[14 empty] | 0 | 0 | 0 | 2556
[14 empty] | 0 | 0 | 0 | 2557
[14 empty] | 0 | 0 | 0 | 2558
[14 empty] | 0 | 0 | 0 | 2559
[14 empty] | 0 | 0 | 0 | 2560
[14 empty] | 0 | 0 | 0 | 2561
[14 empty] | 0 | 0 | 0 | 2562
[14 empty] | 0 | 0 | 0 | 2563
[14 empty] | 0 | 0 | 0 | 2564
[14 empty] | 0 | 0 | 0 | 2565
[14 empty] | 0 | 0 | 0 | 2566
[14 empty] | 0 | 0 | 0 | 2567
[14 empty] | 0 | 0 | 0 | 2568
[14 empty] | 0 | 0 | 0 | 2569
[14 empty] | 0 | 0 | 0 | 2570
[14 empty] | 0 | 0 | 0 | 2571
[14 empty] | 0 | 0 | 0 | 2572
[14 empty] | 0 | 0 | 0 | 2573
[14 empty] | 0 | 0 | 0 | 2574
[14 empty] | 0 | 0 | 0 | 2575
[14 empty] | 0 | 0 | 0 | 2576
[14 empty] | 0 | 0 | 0 | 2577
[14 empty] | 0 | 0 | 0 | 2578
[14 empty] | 0 | 0 | 0 | 2579
[14 empty] | 0 | 0 | 0 | 2580
[14 empty] | 0 | 0 | 0 | 2581
[14 empty] | 0 | 0 | 0 | 2582
[14 empty] | 0 | 0 | 0 | 2583
[14 empty] | 0 | 0 | 0 | 2584
[14 empty] | 0 | 0 | 0 | 2585
[14 empty] | 0 | 0 | 0 | 2586
[14 empty] | 0 | 0 | 0 | 2587
[14 empty] | 0 | 0 | 0 | 2588
[14 empty] | 0 | 0 | 0 | 2589
[14 empty] | 0 | 0 | 0 | 2590
[14 empty] | 0 | 0 | 0 | 2591
[14 empty] | 0 | 0 | 0 | 2592
[14 empty] | 0 | 0 | 0 | 2593
[14 empty] | 0 | 0 | 0 | 2594
[14 empty] | 0 | 0 | 0 | 2595
[14 empty] | 0 | 0 | 0 | 2596
[14 empty] | 0 | 0 | 0 | 2597
[14 empty] | 0 | 0 | 0 | 2598
[14 empty] | 0 | 0 | 0 | 2599
[14 empty] | 0 | 0 | 0 | 2600
[14 empty] | 0 | 0 | 0 | 2601
[14 empty] | 0 | 0 | 0 | 2602
[14 empty] | 0 | 0 | 0 | 2603
[14 empty] | 0 | 0 | 0 | 2604
[14 empty] | 0 | 0 | 0 | 2605
[14 empty] | 0 | 0 | 0 | 2606
[14 empty] | 0 | 0 | 0 | 2607
[14 empty] | 0 | 0 | 0 | 2608
[14 empty] | 0 | 0 | 0 | 2609
[14 empty] | 0 | 0 | 0 | 2610
[14 empty] | 0 | 0 | 0 | 2611
[14 empty] | 0 | 0 | 0 | 2612
[14 empty] | 0 | 0 | 0 | 2613
[14 empty] | 0 | 0 | 0 | 2614
[14 empty] | 0 | 0 | 0 | 2615
[14 empty] | 0 | 0 | 0 | 2616
[14 empty] | 0 | 0 | 0 | 2617
[14 empty] | 0 | 0 | 0 | 2618
[14 empty] | 0 | 0 | 0 | 2619
[14 empty] | 0 | 0 | 0 | 2620
[14 empty] | 0 | 0 | 0 | 2621
[14 empty] | 0 | 0 | 0 | 2622
[14 empty] | 0 | 0 | 0 | 2623
[14 empty] | 0 | 0 | 0 | 2624
[14 empty] | 0 | 0 | 0 | 2625
[14 empty] | 0 | 0 | 0 | 2626
[14 empty] | 0 | 0 | 0 | 2627
[14 empty] | 0 | 0 | 0 | 2628
[14 empty] | 0 | 0 | 0 | 2629
[14 empty] | 0 | 0 | 0 | 2630
[14 empty] | 0 | 0 | 0 | 2631
[14 empty] | 0 | 0 | 0 | 2632
[14 empty] | 0 | 0 | 0 | 2633
[14 empty] | 0 | 0 | 0 | 2634
[14 empty] | 0 | 0 | 0 | 2635
[14 empty] | 0 | 0 | 0 | 2636
[14 empty] | 0 | 0 | 0 | 2637
[14 empty] | 0 | 0 | 0 | 2638
[14 empty] | 0 | 0 | 0 | 2639
[14 empty] | 0 | 0 | 0 | 2640
[14 empty] | 0 | 0 | 0 | 2641
[14 empty] | 0 | 0 | 0 | 2642
[14 empty] | 0 | 0 | 0 | 2643
[14 empty] | 0 | 0 | 0 | 2644
[14 empty] | 0 | 0 | 0 | 2645
[14 empty] | 0 | 0 | 0 | 2646
[14 empty] | 0 | 0 | 0 | 2647
[14 empty] | 0 | 0 | 0 | 2648
[14 empty] | 0 | 0 | 0 | 2649
[14 empty] | 0 | 0 | 0 | 2650
[14 empty] | 0 | 0 | 0 | 2651
[14 empty] | 0 | 0 | 0 | 2652
[14 empty] | 0 | 0 | 0 | 2653
[14 empty] | 0 | 0 | 0 | 2654
[14 empty] | 0 | 0 | 0 | 2655
[14 empty] | 0 | 0 | 0 | 2656
[14 empty] | 0 | 0 | 0 | 2657
[14 empty] | 0 | 0 | 0 | 2658
[14 empty] | 0 | 0 | 0 | 2659
[14 empty] | 0 | 0 | 0 | 2660
[14 empty] | 0 | 0 | 0 | 2661
[14 empty] | 0 | 0 | 0 | 2662
[14 empty] | 0 | 0 | 0 | 2663
[14 empty] | 0 | 0 | 0 | 2664
[14 empty] | 0 | 0 | 0 | 2665
[14 empty] | 0 | 0 | 0 | 2666
[14 empty] | 0 | 0 | 0 | 2667
[14 empty] | 0 | 0 | 0 | 2668
[14 empty] | 0 | 0 | 0 | 2669
[14 empty] | 0 | 0 | 0 | 2670
[14 empty] | 0 | 0 | 0 | 2671
[14 empty] | 0 | 0 | 0 | 2672
[14 empty] | 0 | 0 | 0 | 2673
[14 empty] | 0 | 0 | 0 | 2674
[14 empty] | 0 | 0 | 0 | 2675
[14 empty] | 0 | 0 | 0 | 2676
[14 empty] | 0 | 0 | 0 | 2677
[14 empty] | 0 | 0 | 0 | 2678
[14 empty] | 0 | 0 | 0 | 2679
[14 empty] | 0 | 0 | 0 | 2680
[14 empty] | 0 | 0 | 0 | 2681
[14 empty] | 0 | 0 | 0 | 2682
[14 empty] | 0 | 0 | 0 | 2683
[14 empty] | 0 | 0 | 0 | 2684
[14 empty] | 0 | 0 | 0 | 2685
[14 empty] | 0 | 0 | 0 | 2686
[14 empty] | 0 | 0 | 0 | 2687
[14 empty] | 0 | 0 | 0 | 2688
[14 empty] | 0 | 0 | 0 | 2689
[14 empty] | 0 | 0 | 0 | 2690
[14 empty] | 0 | 0 | 0 | 2691
[14 empty] | 0 | 0 | 0 | 2692
[14 empty] | 0 | 0 | 0 | 2693
[14 empty] | 0 | 0 | 0 | 2694
[14 empty] | 0 | 0 | 0 | 2695
[14 empty] | 0 | 0 | 0 | 2696
[14 empty] | 0 | 0 | 0 | 2697
[14 empty] | 0 | 0 | 0 | 2698
[14 empty] | 0 | 0 | 0 | 2699
[14 empty] | 0 | 0 | 0 | 2700
[14 empty] | 0 | 0 | 0 | 2701
[14 empty] | 0 | 0 | 0 | 2702
[14 empty] | 0 | 0 | 0 | 2703
[14 empty] | 0 | 0 | 0 | 2704
[14 empty] | 0 | 0 | 0 | 2705
[14 empty] | 0 | 0 | 0 | 2706
[14 empty] | 0 | 0 | 0 | 2707
[14 empty] | 0 | 0 | 0 | 2708
[14 empty] | 0 | 0 | 0 | 2709
[14 empty] | 0 | 0 | 0 | 2710
[14 empty] | 0 | 0 | 0 | 2711
[14 empty] | 0 | 0 | 0 | 2712
[14 empty] | 0 | 0 | 0 | 2713
[14 empty] | 0 | 0 | 0 | 2714
[14 empty] | 0 | 0 | 0 | 2715
[14 empty] | 0 | 0 | 0 | 2716
[14 empty] | 0 | 0 | 0 | 2717
[14 empty] | 0 | 0 | 0 | 2718
[14 empty] | 0 | 0 | 0 | 2719
[14 empty] | 0 | 0 | 0 | 2720
[14 empty] | 0 | 0 | 0 | 2721
[14 empty] | 0 | 0 | 0 | 2722
[14 empty] | 0 | 0 | 0 | 2723
[14 empty] | 0 | 0 | 0 | 2724
[14 empty] | 0 | 0 | 0 | 2725
[14 empty] | 0 | 0 | 0 | 2726
[14 empty] | 0 | 0 | 0 | 2727
[14 empty] | 0 | 0 | 0 | 2728
[14 empty] | 0 | 0 | 0 | 2729
[14 empty] | 0 | 0 | 0 | 2730
[14 empty] | 0 | 0 | 0 | 2731
[14 empty] | 0 | 0 | 0 | 2732
[14 empty] | 0 | 0 | 0 | 2733
[14 empty] | 0 | 0 | 0 | 2734
[14 empty] | 0 | 0 | 0 | 2735
[14 empty] | 0 | 0 | 0 | 2736
[14 empty] | 0 | 0 | 0 | 2737
[14 empty] | 0 | 0 | 0 | 2738
[14 empty] | 0 | 0 | 0 | 2739
[14 empty] | 0 | 0 | 0 | 2740
[14 empty] | 0 | 0 | 0 | 2741
[14 empty] | 0 | 0 | 0 | 2742
[14 empty] | 0 | 0 | 0 | 2743
[14 empty] | 0 | 0 | 0 | 2744
[14 empty] | 0 | 0 | 0 | 2745
[14 empty] | 0 | 0 | 0 | 2746
[14 empty] | 0 | 0 | 0 | 2747
[14 empty] | 0 | 0 | 0 | 2748
[14 empty] | 0 | 0 | 0 | 2749
[14 empty] | 0 | 0 | 0 | 2750
[14 empty] | 0 | 0 | 0 | 2751
[14 empty] | 0 | 0 | 0 | 2752
[14 empty] | 0 | 0 | 0 | 2753
[14 empty] | 0 | 0 | 0 | 2754
[14 empty] | 0 | 0 | 0 | 2755
[14 empty] | 0 | 0 | 0 | 2756
[14 empty] | 0 | 0 | 0 | 2757
[14 empty] | 0 | 0 | 0 | 2758
[14 empty] | 0 | 0 | 0 | 2759
[14 empty] | 0 | 0 | 0 | 2760
[14 empty] | 0 | 0 | 0 | 2761
[14 empty] | 0 | 0 | 0 | 2762
[14 empty] | 0 | 0 | 0 | 2763
[14 empty] | 0 | 0 | 0 | 2764
[14 empty] | 0 | 0 | 0 | 2765
[14 empty] | 0 | 0 | 0 | 2766
[14 empty] | 0 | 0 | 0 | 2767
[14 empty] | 0 | 0 | 0 | 2768
[14 empty] | 0 | 0 | 0 | 2769
[14 empty] | 0 | 0 | 0 | 2770
[14 empty] | 0 | 0 | 0 | 2771
[14 empty] | 0 | 0 | 0 | 2772
[14 empty] | 0 | 0 | 0 | 2773
[14 empty] | 0 | 0 | 0 | 2774
[14 empty] | 0 | 0 | 0 | 2775
[14 empty] | 0 | 0 | 0 | 2776
[14 empty] | 0 | 0 | 0 | 2777
[14 empty] | 0 | 0 | 0 | 2778
[14 empty] | 0 | 0 | 0 | 2779
[14 empty] | 0 | 0 | 0 | 2780
[14 empty] | 0 | 0 | 0 | 2781
[14 empty] | 0 | 0 | 0 | 2782
[14 empty] | 0 | 0 | 0 | 2783
[14 empty] | 0 | 0 | 0 | 2784
[14 empty] | 0 | 0 | 0 | 2785
[14 empty] | 0 | 0 | 0 | 2786
[14 empty] | 0 | 0 | 0 | 2787
[14 empty] | 0 | 0 | 0 | 2788
[14 empty] | 0 | 0 | 0 | 2789
[14 empty] | 0 | 0 | 0 | 2790
[14 empty] | 0 | 0 | 0 | 2791
[14 empty] | 0 | 0 | 0 | 2792
[14 empty] | 0 | 0 | 0 | 2793
[14 empty] | 0 | 0 | 0 | 2794
[14 empty] | 0 | 0 | 0 | 2795
[14 empty] | 0 | 0 | 0 | 2796
[14 empty] | 0 | 0 | 0 | 2797
[14 empty] | 0 | 0 | 0 | 2798
[14 empty] | 0 | 0 | 0 | 2799
[14 empty] | 0 | 0 | 0 | 2800
[14 empty] | 0 | 0 | 0 | 2801
[14 empty] | 0 | 0 | 0 | 2802
[14 empty] | 0 | 0 | 0 | 2803
[14 empty] | 0 | 0 | 0 | 2804
[14 empty] | 0 | 0 | 0 | 2805
[14 empty] | 0 | 0 | 0 | 2806
[14 empty] | 0 | 0 | 0 | 2807
[14 empty] | 0 | 0 | 0 | 2808
[14 empty] | 0 | 0 | 0 | 2809
[14 empty] | 0 | 0 | 0 | 2810
[14 empty] | 0 | 0 | 0 | 2811
[14 empty] | 0 | 0 | 0 | 2812
[14 empty] | 0 | 0 | 0 | 2813
[14 empty] | 0 | 0 | 0 | 2814
[14 empty] | 0 | 0 | 0 | 2815
[14 empty] | 0 | 0 | 0 | 2816
[14 empty] | 0 | 0 | 0 | 2817
[14 empty] | 0 | 0 | 0 | 2818
[14 empty] | 0 | 0 | 0 | 2819
[14 empty] | 0 | 0 | 0 | 2820
[14 empty] | 0 | 0 | 0 | 2821
[14 empty] | 0 | 0 | 0 | 2822
[14 empty] | 0 | 0 | 0 | 2823
[14 empty] | 0 | 0 | 0 | 2824
[14 empty] | 0 | 0 | 0 | 2825
[14 empty] | 0 | 0 | 0 | 2826
[14 empty] | 0 | 0 | 0 | 2827
[14 empty] | 0 | 0 | 0 | 2828
[14 empty] | 0 | 0 | 0 | 2829
[14 empty] | 0 | 0 | 0 | 2830
[14 empty] | 0 | 0 | 0 | 2831
[14 empty] | 0 | 0 | 0 | 2832
[14 empty] | 0 | 0 | 0 | 2833
[14 empty] | 0 | 0 | 0 | 2834
[14 empty] | 0 | 0 | 0 | 2835
[14 empty] | 0 | 0 | 0 | 2836
[14 empty] | 0 | 0 | 0 | 2837
[14 empty] | 0 | 0 | 0 | 2838
[14 empty] | 0 | 0 | 0 | 2839
[14 empty] | 0 | 0 | 0 | 2840
[14 empty] | 0 | 0 | 0 | 2841
[14 empty] | 0 | 0 | 0 | 2842
[14 empty] | 0 | 0 | 0 | 2843
[14 empty] | 0 | 0 | 0 | 2844
[14 empty] | 0 | 0 | 0 | 2845
[14 empty] | 0 | 0 | 0 | 2846
[14 empty] | 0 | 0 | 0 | 2847
[14 empty] | 0 | 0 | 0 | 2848
[14 empty] | 0 | 0 | 0 | 2849
[14 empty] | 0 | 0 | 0 | 2850
[14 empty] | 0 | 0 | 0 | 2851
[14 empty] | 0 | 0 | 0 | 2852
[14 empty] | 0 | 0 | 0 | 2853
[14 empty] | 0 | 0 | 0 | 2854
[14 empty] | 0 | 0 | 0 | 2855
[14 empty] | 0 | 0 | 0 | 2856
[14 empty] | 0 | 0 | 0 | 2857
[14 empty] | 0 | 0 | 0 | 2858
[14 empty] | 0 | 0 | 0 | 2859
[14 empty] | 0 | 0 | 0 | 2860
[14 empty] | 0 | 0 | 0 | 2861
[14 empty] | 0 | 0 | 0 | 2862
[14 empty] | 0 | 0 | 0 | 2863
[14 empty] | 0 | 0 | 0 | 2864
[14 empty] | 0 | 0 | 0 | 2865
[14 empty] | 0 | 0 | 0 | 2866
[14 empty] | 0 | 0 | 0 | 2867
[14 empty] | 0 | 0 | 0 | 2868
[14 empty] | 0 | 0 | 0 | 2869
[14 empty] | 0 | 0 | 0 | 2870
[14 empty] | 0 | 0 | 0 | 2871
[14 empty] | 0 | 0 | 0 | 2872
[14 empty] | 0 | 0 | 0 | 2873
[14 empty] | 0 | 0 | 0 | 2874
[14 empty] | 0 | 0 | 0 | 2875
[14 empty] | 0 | 0 | 0 | 2876
[14 empty] | 0 | 0 | 0 | 2877
[14 empty] | 0 | 0 | 0 | 2878
[14 empty] | 0 | 0 | 0 | 2879
[14 empty] | 0 | 0 | 0 | 2880
[14 empty] | 0 | 0 | 0 | 2881
[14 empty] | 0 | 0 | 0 | 2882
[14 empty] | 0 | 0 | 0 | 2883
[14 empty] | 0 | 0 | 0 | 2884
[14 empty] | 0 | 0 | 0 | 2885
[14 empty] | 0 | 0 | 0 | 2886
[14 empty] | 0 | 0 | 0 | 2887
[14 empty] | 0 | 0 | 0 | 2888
[14 empty] | 0 | 0 | 0 | 2889
[14 empty] | 0 | 0 | 0 | 2890
[14 empty] | 0 | 0 | 0 | 2891
[14 empty] | 0 | 0 | 0 | 2892
[14 empty] | 0 | 0 | 0 | 2893
[14 empty] | 0 | 0 | 0 | 2894
[14 empty] | 0 | 0 | 0 | 2895
[14 empty] | 0 | 0 | 0 | 2896
[14 empty] | 0 | 0 | 0 | 2897
[14 empty] | 0 | 0 | 0 | 2898
[14 empty] | 0 | 0 | 0 | 2899
[14 empty] | 0 | 0 | 0 | 2900
[14 empty] | 0 | 0 | 0 | 2901
[14 empty] | 0 | 0 | 0 | 2902
[14 empty] | 0 | 0 | 0 | 2903
[14 empty] | 0 | 0 | 0 | 2904
[14 empty] | 0 | 0 | 0 | 2905
[14 empty] | 0 | 0 | 0 | 2906
[14 empty] | 0 | 0 | 0 | 2907
[14 empty] | 0 | 0 | 0 | 2908
[14 empty] | 0 | 0 | 0 | 2909
[14 empty] | 0 | 0 | 0 | 2910
[14 empty] | 0 | 0 | 0 | 2911
[14 empty] | 0 | 0 | 0 | 2912
[14 empty] | 0 | 0 | 0 | 2913
[14 empty] | 0 | 0 | 0 | 2914
[14 empty] | 0 | 0 | 0 | 2915
[14 empty] | 0 | 0 | 0 | 2916
[14 empty] | 0 | 0 | 0 | 2917
[14 empty] | 0 | 0 | 0 | 2918
[14 empty] | 0 | 0 | 0 | 2919
[14 empty] | 0 | 0 | 0 | 2920
[14 empty] | 0 | 0 | 0 | 2921
[14 empty] | 0 | 0 | 0 | 2922
[14 empty] | 0 | 0 | 0 | 2923
[14 empty] | 0 | 0 | 0 | 2924
[14 empty] | 0 | 0 | 0 | 2925
[14 empty] | 0 | 0 | 0 | 2926
[14 empty] | 0 | 0 | 0 | 2927
[14 empty] | 0 | 0 | 0 | 2928
[14 empty] | 0 | 0 | 0 | 2929
[14 empty] | 0 | 0 | 0 | 2930
[14 empty] | 0 | 0 | 0 | 2931
[14 empty] | 0 | 0 | 0 | 2932
[14 empty] | 0 | 0 | 0 | 2933
[14 empty] | 0 | 0 | 0 | 2934
[14 empty] | 0 | 0 | 0 | 2935
[14 empty] | 0 | 0 | 0 | 2936
[14 empty] | 0 | 0 | 0 | 2937
[14 empty] | 0 | 0 | 0 | 2938
[14 empty] | 0 | 0 | 0 | 2939
[14 empty] | 0 | 0 | 0 | 2940
[14 empty] | 0 | 0 | 0 | 2941
[14 empty] | 0 | 0 | 0 | 2942
[14 empty] | 0 | 0 | 0 | 2943
[14 empty] | 0 | 0 | 0 | 2944
[14 empty] | 0 | 0 | 0 | 2945
[14 empty] | 0 | 0 | 0 | 2946
[14 empty] | 0 | 0 | 0 | 2947
[14 empty] | 0 | 0 | 0 | 2948
[14 empty] | 0 | 0 | 0 | 2949
[14 empty] | 0 | 0 | 0 | 2950
[14 empty] | 0 | 0 | 0 | 2951
[14 empty] | 0 | 0 | 0 | 2952
[14 empty] | 0 | 0 | 0 | 2953
[14 empty] | 0 | 0 | 0 | 2954
[14 empty] | 0 | 0 | 0 | 2955
[14 empty] | 0 | 0 | 0 | 2956
[14 empty] | 0 | 0 | 0 | 2957
[14 empty] | 0 | 0 | 0 | 2958
[14 empty] | 0 | 0 | 0 | 2959
[14 empty] | 0 | 0 | 0 | 2960
[14 empty] | 0 | 0 | 0 | 2961
[14 empty] | 0 | 0 | 0 | 2962
[14 empty] | 0 | 0 | 0 | 2963
[14 empty] | 0 | 0 | 0 | 2964
[14 empty] | 0 | 0 | 0 | 2965
[14 empty] | 0 | 0 | 0 | 2966
[14 empty] | 0 | 0 | 0 | 2967
[14 empty] | 0 | 0 | 0 | 2968
[14 empty] | 0 | 0 | 0 | 2969
[14 empty] | 0 | 0 | 0 | 2970
[14 empty] | 0 | 0 | 0 | 2971
[14 empty] | 0 | 0 | 0 | 2972
[14 empty] | 0 | 0 | 0 | 2973
[14 empty] | 0 | 0 | 0 | 2974
[14 empty] | 0 | 0 | 0 | 2975
[14 empty] | 0 | 0 | 0 | 2976
[14 empty] | 0 | 0 | 0 | 2977
[14 empty] | 0 | 0 | 0 | 2978
[14 empty] | 0 | 0 | 0 | 2979
[14 empty] | 0 | 0 | 0 | 2980
[14 empty] | 0 | 0 | 0 | 2981
[14 empty] | 0 | 0 | 0 | 2982
[14 empty] | 0 | 0 | 0 | 2983
[14 empty] | 0 | 0 | 0 | 2984
[14 empty] | 0 | 0 | 0 | 2985
[14 empty] | 0 | 0 | 0 | 2986
[14 empty] | 0 | 0 | 0 | 2987
[14 empty] | 0 | 0 | 0 | 2988
[14 empty] | 0 | 0 | 0 | 2989
[14 empty] | 0 | 0 | 0 | 2990
[14 empty] | 0 | 0 | 0 | 2991
[14 empty] | 0 | 0 | 0 | 2992
[14 empty] | 0 | 0 | 0 | 2993
[14 empty] | 0 | 0 | 0 | 2994
[14 empty] | 0 | 0 | 0 | 2995
[14 empty] | 0 | 0 | 0 | 2996
[14 empty] | 0 | 0 | 0 | 2997
[14 empty] | 0 | 0 | 0 | 2998
[14 empty] | 0 | 0 | 0 | 2999
[14 empty] | 0 | 0 | 0 | 3000

## REFERENCIAS
REFERENCIAS — QUÉ NORMA, QUÉ INCISO Y QUÉ PÁGINA CHECAR
Páginas impresas de las Normas Técnicas Complementarias 2023 de la CDMX (Gaceta Oficial). Se cita el inciso, que no cambia entre tirajes.
NTC-Mampostería 2023
Norma | Inciso | Qué se usa | Página impresa
NTC-Mampostería 2023 | 1.6.1 y 1.6.2 | Clasificación Tipo I / Tipo II | 15
NTC-Mampostería 2023 | 2.1.2 | Resistencia de las piezas f'p (ensayes) | 18
NTC-Mampostería 2023 | 2.8.1.3 | f'm de ensayes de pilas, ec. 2.8.1.3.7 | 23
NTC-Mampostería 2023 | 2.8.1.4 (tablas 2.8.1.4.1 y 2.8.1.4.2) | f'm a partir de f'p y el mortero | 24
NTC-Mampostería 2023 | 2.8.1.4.3 | Condiciones para usar las tablas de f'm | 25
NTC-Mampostería 2023 | 2.8.2.1 y 2.8.2.4 | v'm: 9 muretes, ec. 2.8.2.4.6 | 25
NTC-Mampostería 2023 | 2.8.5.4 | Módulo de elasticidad E_m | 27
NTC-Mampostería 2023 | 3.1.2.3.1 | Factor F_E por excentricidad y esbeltez | 32
NTC-Mampostería 2023 | 4.1.6 | Factores de resistencia | 39
NTC-Mampostería 2023 | 4.1.10 a 4.1.12 | Cortante resistente de entrepiso, ec. 4.1.12.1 | 40
NTC-Mampostería 2023 | 4.1.18 | Muros sobre vigas: f_CM, flecha y peralte mínimo | 44
NTC-Mampostería 2023 | 4.2.2.1.2 | Diámetro de varillas en castillos y dalas | 47
NTC-Mampostería 2023 | 4.2.2.2.1 | Diámetro del refuerzo horizontal | 47
NTC-Mampostería 2023 | 4.2.4.1.1 | Recubrimientos en castillos y dalas | 49
NTC-Mampostería 2023 | 6.1.3 | Espesor mínimo y H/t ≤ 25 | 60
NTC-Mampostería 2023 | 6.2.1.1 y 6.2.1.2 | Castillos y dalas: dónde van y dimensiones | 60
NTC-Mampostería 2023 | 6.2.1.3.1 | f'c de castillos y dalas | 61
NTC-Mampostería 2023 | 6.2.2.2 y 6.2.2.3 | A_s mínima y estribos | 62
NTC-Mampostería 2023 | 6.2.3.2 | Estribos a h_c/2 en H₀ | 62
NTC-Mampostería 2023 | 6.2.5 | Muros con aberturas | 64
NTC-Mampostería 2023 | 6.4.1.1 | Compresión P_R | 65
NTC-Mampostería 2023 | 6.4.2.2 | Flexocompresión, método optativo | 66
NTC-Mampostería 2023 | 6.5.1.3 | P en tensión: el refuerzo toma todo el cortante | 67
NTC-Mampostería 2023 | 6.5.2.1 a 6.5.2.4 | V_mR y factor f | 67
NTC-Mampostería 2023 | 6.5.3 | Refuerzo horizontal en juntas | 69
NTC-Mampostería 2023 | 6.5.3.4.1 | V_sR y eficiencia η | 70
NTC-Mampostería 2023 | 6.5.4 | Malla de alambre soldado | 71
NTC-Mampostería 2023 | 12.2.3 | f'm y v'm de estructuras Tipo II | 105
NTC-Sismo 2023
Norma | Inciso | Qué se usa | Página impresa
NTC-Sismo 2023 | 1.7 | Revisión de desplazamientos laterales (seguridad de vida, ocupación inmediata, daño) | 29
NTC-Sismo 2023 | 4.3.3 (Tabla 4.3.3) | Q, γ_SV y γ_OI de mampostería | 60
NTC-Criterios y Acciones 2023
Norma | Inciso | Qué se usa | Página impresa
NTC-Criterios y Acciones 2023 | 3.4.1 | Factores de carga | 7

## TABLAS
TABLAS — VARILLAS, MALLAS, RESISTENCIAS DE LA NTC Y LISTAS
Todas las hojas leen de aquí con INDEX/MATCH. Los valores son los de la NTC-Mampostería 2023 y la NTC-Sismo 2023 (CDMX); no se tocan.
A. VARILLAS Y ALAMBRES
Varilla corrugada NMX-C-407-ONNCCE y alambre corrugado laminado en frío. Las varillas se escogen por su número (2, 2.5, 3, 4 …); los alambres por su nombre.
Designación | d_b (cm) | Área (cm²) | kg/m |  | Uso
2 | 0.635 | 0.32 | 0.249 |  | Alambrón No. 2 (1/4"): estribos de castillos y dalas; también sirve en juntas (6.4 mm ≤ 0.75·h_j sólo con juntas ≥ 9 mm)
2.5 | 0.794 | 0.49 | 0.388 |  | No. 2.5 (5/16"): estribos
3 | 0.953 | 0.71 | 0.56 |  | No. 3 (3/8"): castillos y dalas
4 | 1.27 | 1.27 | 0.994 |  | No. 4 (1/2")
5 | 1.588 | 1.99 | 1.552 |  | No. 5 (5/8")
6 | 1.905 | 2.87 | 2.235 |  | No. 6 (3/4")
8 | 2.54 | 5.07 | 3.973 |  | No. 8 (1")
5/32 in | 0.397 | 0.124 | 0.097 |  | Alambre corrugado laminado en frío de 5/32" (4.0 mm), para juntas
3/16 in | 0.476 | 0.178 | 0.14 |  | Alambre corrugado laminado en frío de 3/16" (4.8 mm), para juntas
B. MALLAS ELECTROSOLDADAS (refuerzo horizontal con mortero, 6.5.4)
A_s horizontal por metro de altura de una cara (alambres @ 15.24 cm). Malla en las dos caras = 2 «caras» en MUROS.
Designación | Ø alambre (mm) | A_s horizontal (cm²/m) | kg/m²
6x6-10/10 | 3.43 | 0.61 | 0.95
6x6-8/8 | 4.11 | 0.87 | 1.37
6x6-6/6 | 4.88 | 1.23 | 1.93
6x6-4/4 | 5.72 | 1.69 | 2.65
C. f'm DE PIEZAS DE CONCRETO — TABLA 2.8.1.4.1 (NTC-M p. 24)
f'm sobre área bruta en kg/cm² según f'p de la pieza; valores intermedios se interpolan. f'p de 60 y 75 sólo para piezas huecas.
f'p (kg/cm²) | Mortero I | Mortero II
60 | 25 | 20
75 | 40 | 35
100 | 50 | 45
150 | 75 | 60
200 | 100 | 90
D. f'm DE PIEZAS DE ARCILLA — TABLA 2.8.1.4.2 (NTC-M p. 25)
f'p (kg/cm²) | Mortero I | Mortero II
60 | 20 | 20
75 | 30 | 30
100 | 40 | 40
150 | 60 | 60
200 | 80 | 70
300 | 120 | 90
E. PIEZAS — MATERIAL Y VALORES PARA ESTRUCTURAS TIPO II (TABLAS 12.2.3.1.2 Y 12.2.3.2.2, NTC-M p. 105)
Los valores de Tipo II sólo valen si la estructura es Tipo II (1.6.1) y se cumplen a) a c) de 2.8.1.4.3.
Pieza | Material | ¿Hueca? | f'm Tipo II (kg/cm²) | v'm Tipo II (kg/cm²)
BLOQUE DE CONCRETO HUECO | CONCRETO | SÍ | 15 | 2
BLOQUE DE CONCRETO MACIZO | CONCRETO | NO | 15 | 2
TABICÓN (TABIQUE DE CONCRETO) | CONCRETO | NO | 15 | 2
TABIQUE DE ARCILLA MACIZO ARTESANAL | ARCILLA | NO | 15 | 2
TABIQUE DE ARCILLA EXTRUIDO HUECO | ARCILLA | SÍ | 20 | 2
F. FACTOR DE COMPORTAMIENTO Y DISTORSIONES LÍMITE — TABLA 4.3.3 DE LA NTC-SISMO (p. 60)
Para edificios de hasta 6 niveles. «Con refuerzo horizontal» sólo si TODOS los muros estructurales lo llevan [2]. Piezas huecas confinadas: no se permiten en el Grupo A [3].
Estructuración | Q | γ_SV | γ_OI
CONFINADA DE PIEZAS MACIZAS CON REFUERZO HORIZONTAL | 2 | 0.01 | 0.0015
CONFINADA DE PIEZAS MACIZAS | 2 | 0.005 | 0.0015
CONFINADA DE PIEZAS HUECAS CON REFUERZO HORIZONTAL | 2 | 0.008 | 0.0015
CONFINADA DE PIEZAS HUECAS | 1.5 | 0.004 | 0.0015
G. LISTAS DE LOS SELECTORES
LST_SINO | LST_GRUPO | LST_USO | LST_MORT | LST_FMSRC | LST_VMSRC
SÍ | A | HABITACIÓN UNIFAMILIAR | I | TABLA (2.8.1.4) | ENSAYES DE MURETES (2.8.2.4)
NO | B | HABITACIÓN PLURIFAMILIAR | II | ENSAYES DE PILAS (2.8.1.3) | TIPO II (TABLA 12.2.3.2.2)
|  | SERVICIOS | III | TIPO II (TABLA 12.2.3.1.2) | PROVISIONAL (CAPTURA)
INDUSTRIA
INFRAESTRUCTURA
AGRÍCOLA, PECUARIO O FORESTAL
OTRO
LST_FSRC | LST_DIR | LST_POS | LST_VANO | LST_RH | LST_CLASE
CAPTURA EN MUROS | X | EXTREMO | PUERTA | NINGUNO | 1
ETABS (PIER_FORCES) | Y | INTERIOR | VENTANA | VARILLA EN JUNTAS | 2
MALLA
ESCALERILLA

## CROQUIS_DATOS
COORDENADAS DE LOS DIBUJOS DE LA HOJA CROQUIS (las genera el libro; no se tocan)
Cada par de columnas es un trazo continuo; las filas que sobran repiten el último punto y un trazo que no aplica se manda a −1000 (fuera del dibujo). Columnas B a H: los castillos del muro (tramo, posición del centro y ancho) y la altura de cada estribo.
k | castillo q | tramo | m en el tramo | centro s (cm) | ancho (cm) | ¿se dibuja? | z del estribo k (cm) | z de anclaje (cm) | Acast x | Acast y | Acvar x | Acvar y | Acest x | Acest y | Arh x | Arh y | Advar x | Advar y | Adest x | Adest y | Adala x | Adala y | Abvar x | Abvar y | Avvar x | Avvar y | Abase x | Abase y | Aviga x | Aviga y | Aapo0 x | Aapo0 y | Aapo1 x | Aapo1 y | Av1 x | Av1 y | Avx1 x | Avx1 y | Acer1 x | Acer1 y | Arep1 x | Arep1 y | Av2 x | Av2 y | Avx2 x | Avx2 y | Acer2 x | Acer2 y | Arep2 x | Arep2 y | Av3 x | Av3 y | Avx3 x | Avx3 y | Acer3 x | Acer3 y | Arep3 x | Arep3 y | Av4 x | Av4 y | Avx4 x | Avx4 y | Acer4 x | Acer4 y | Arep4 x | Arep4 y | Amuro x | Amuro y | Bmuro x | Bmuro y | Bdala x | Bdala y | Bbase x | Bbase y | Bviga x | Bviga y | Bh1 x | Bh1 y | Bh2 x | Bh2 y | Bh3 x | Bh3 y | Bh4 x | Bh4 y | Bh5 x | Bh5 y | Bha1 x | Bha1 y | Bhd1 x | Bhd1 y | Bv1 x | Bv1 y | Bvl1 x | Bvl1 y | Bha2 x | Bha2 y | Bhd2 x | Bhd2 y | Bv2 x | Bv2 y | Bvl2 x | Bvl2 y | Bha3 x | Bha3 y | Bhd3 x | Bhd3 y | Bv3 x | Bv3 y | Bvl3 x | Bvl3 y | Bha4 x | Bha4 y | Bhd4 x | Bhd4 y | Bv4 x | Bv4 y | Bvl4 x | Bvl4 y | Bc0 x | Bc0 y | Bc1 x | Bc1 y | Bc2 x | Bc2 y | Bc3 x | Bc3 y | Bc4 x | Bc4 y | Bc5 x | Bc5 y | Bc6 x | Bc6 y | Bc7 x | Bc7 y | Bc8 x | Bc8 y | BcL x | BcL y | BcH x | BcH y | Bchd x | Bchd y | Bca1 x | Bca1 y | Bca2 x | Bca2 y | Bca3 x | Bca3 y | Bca4 x | Bca4 y | Bkpos x | Bkpos y | Bcrit x | Bcrit y | Pt1 x | Pt1 y | Pm1 x | Pm1 y | Ptl1 x | Ptl1 y | Pt2 x | Pt2 y | Pm2 x | Pm2 y | Ptl2 x | Ptl2 y | Pt3 x | Pt3 y | Pm3 x | Pm3 y | Ptl3 x | Ptl3 y | Pt4 x | Pt4 y | Pm4 x | Pm4 y | Ptl4 x | Ptl4 y | Pt5 x | Pt5 y | Pm5 x | Pm5 y | Ptl5 x | Ptl5 y | Pcast x | Pcast y | Pvar x | Pvar y | Pc0 x | Pc0 y | Pc1 x | Pc1 y | Pc2 x | Pc2 y | Pc3 x | Pc3 y | Pc4 x | Pc4 y | Pc5 x | Pc5 y | Pc6 x | Pc6 y | Pc7 x | Pc7 y | Pc8 x | Pc8 y | PcL x | PcL y | Pct x | Pct y | Sc x | Sc y | Sce x | Sce y | Scv x | Scv y | Sch x | Sch y | Scb x | Scb y | Sm x | Sm y | Sd x | Sd y | Sde x | Sde y | Sdv x | Sdv y | Sdb x | Sdb y | Sdh x | Sdh y | Src x | Src y
1 | 1 | 1 | 1 | 7.5 | 15 | 1 | 7.5 | -16.8885 | 15.0862 | 5.2931 | 15.5207 | 42.5655 | 15.0862 | 40.2069 | -1000 | -1000 | 15.3655 | 40.6414 | 17.7719 | 40.2069 | 15.0862 | 40.2069 | 15.3655 | 2.9345 | -1000 | -1000 | 15.0862 | 2.5 | -1000 | -1000 | -1000 | -1000 | -1000 | -1000 | 20.6724 | 5.2931 | 20.6724 | 5.2931 | 18.5776 | 34.6207 | -1000 | -1000 | 47.2069 | 17.8621 | 47.2069 | 17.8621 | 45.1121 | 34.6207 | 45.1121 | 16.4655 | -1000 | -1000 | -1000 | -1000 | -1000 | -1000 | -1000 | -1000 | -1000 | -1000 | -1000 | -1000 | -1000 | -1000 | -1000 | -1000 | 15.0862 | 5.2931 | 24.2759 | 12.1379 | 24.2759 | 38.8621 | 24.2759 | 10 | -1000 | -1000 | 24.2759 | 37.2621 | 38.1724 | 37.2621 | 64.8966 | 37.2621 | -1000 | -1000 | -1000 | -1000 | -1000 | -1000 | 28.5517 | 37.2621 | 28.5517 | 12.1379 | 33.3621 | 23.3621 | 48.8621 | 20.1586 | 48.8621 | 37.2621 | 48.8621 | 21.7586 | 56.8793 | 28.1724 | -1000 | -1000 | -1000 | -1000 | -1000 | -1000 | -1000 | -1000 | -1000 | -1000 | -1000 | -1000 | -1000 | -1000 | -1000 | -1000 | 24.2759 | 5.6 | 28.5517 | 5.6 | 38.1724 | 5.6 | 48.8621 | 5.6 | 64.8966 | 5.6 | -1000 | -1000 | -1000 | -1000 | -1000 | -1000 | -1000 | -1000 | 24.2759 | 1.6 | 20.3759 | 12.1379 | 78.8241 | 38.8621 | -1000 | -1000 | 65.5966 | 12.1379 | -1000 | -1000 | -1000 | -1000 | 25.0776 | 42.5 | 21.6034 | 23.3621 | 6 | 9.5 | -1000 | -1000 | 9.68 | 17.2 | 29.92 | 9.5 | -1000 | -1000 | 39.12 | 17.2 | 75.92 | 9.5 | -1000 | -1000 | 86.96 | 17.2 | -1000 | -1000 | -1000 | -1000 | -1000 | -1000 | -1000 | -1000 | -1000 | -1000 | -1000 | -1000 | 6 | 9.5 | 6.5725 | 10.4335 | 6 | 5.1 | 13.36 | 5.1 | 29.92 | 5.1 | 48.32 | 5.1 | 75.92 | 5.1 | -1000 | -1000 | -1000 | -1000 | -1000 | -1000 | -1000 | -1000 | 6 | 1.1 | 2.6 | 9.5 | 8 | 12 | 12.2294 | 24.0287 | 10.8104 | 14.8104 | 8 | 8.1 | 4.3 | 12 | 48.6452 | 12 | 62.1935 | 12 | 66.4229 | 28.5448 | 65.0039 | 14.8104 | 62.1935 | 8.1 | 78.0419 | 12 | 14.7742 | 35.0645
2 | 2 | 1 | 2 | 32.5 | 15 | 1 | 15 | -16.8885 | 15.0862 | 40.2069 | 15.5207 | 2.9345 | 15.0862 | 6.3405 | -1000 | -1000 | 84.6345 | 40.6414 | 17.7719 | 43 | 84.9138 | 40.2069 | 84.6345 | 2.9345 | -1000 | -1000 | 84.9138 | 2.5 | -1000 | -1000 | -1000 | -1000 | -1000 | -1000 | 33.2414 | 5.2931 | 33.2414 | 34.6207 | 35.3362 | 34.6207 | -1000 | -1000 | 68.1552 | 17.8621 | 68.1552 | 34.6207 | 70.25 | 34.6207 | 70.25 | 16.4655 | -1000 | -1000 | -1000 | -1000 | -1000 | -1000 | -1000 | -1000 | -1000 | -1000 | -1000 | -1000 | -1000 | -1000 | -1000 | -1000 | 84.9138 | 5.2931 | 77.7241 | 12.1379 | 77.7241 | 38.8621 | 77.7241 | 10 | -1000 | -1000 | 25.8759 | 38.8621 | 39.7724 | 38.8621 | 66.4966 | 38.8621 | -1000 | -1000 | -1000 | -1000 | -1000 | -1000 | 30.1517 | 38.8621 | 38.1724 | 12.1379 |  |  | 50.4621 | 21.7586 | 50.4621 | 38.8621 | 64.8966 | 21.7586 |  |  | -1000 | -1000 | -1000 | -1000 | -1000 | -1000 |  |  | -1000 | -1000 | -1000 | -1000 | -1000 | -1000 |  |  | 24.2759 | 7.4 | 28.5517 | 7.4 | 38.1724 | 7.4 | 48.8621 | 7.4 | 64.8966 | 7.4 | -1000 | -1000 | -1000 | -1000 | -1000 | -1000 | -1000 | -1000 | 24.2759 | 3.4 | 22.1759 | 12.1379 | 80.6241 | 38.8621 | -1000 | -1000 | 67.3966 | 12.1379 | -1000 | -1000 | -1000 | -1000 | 27.75 | 42.5 | 80.3966 | 23.3621 | 13.36 | 9.5 | -1000 | -1000 |  |  | 48.32 | 9.5 | -1000 | -1000 |  |  | 98 | 9.5 | -1000 | -1000 |  |  | -1000 | -1000 | -1000 | -1000 |  |  | -1000 | -1000 | -1000 | -1000 |  |  | 8.76 | 9.5 | 8.1875 | 10.4335 | 6 | 6.9 | 13.36 | 6.9 | 29.92 | 6.9 | 48.32 | 6.9 | 75.92 | 6.9 | -1000 | -1000 | -1000 | -1000 | -1000 | -1000 | -1000 | -1000 | 6 | 2.9 | 4.4 | 9.5 | 21.5484 | 12 | 9.5197 | 24.0287 | 18.738 | 14.8104 | 8 | 9.9 | 5.7 | 12 | 21.5484 | 12 | 75.7419 | 12 | 63.7132 | 28.5448 | 72.9315 | 14.8104 | 62.1935 | 9.9 | 79.4419 | 12
3 | 3 | 2 | 1 | 137.5 | 15 | 1 | 22.5 | -16.8885 | 17.181 | 40.2069 | 16.7465 | 2.9345 | 17.181 | 6.3405 | -1000 | -1000 | 84.6345 | 42.5655 | 20.4576 | 43 | 84.9138 | 43 | 84.6345 | 4.8586 |  |  | 84.9138 | 5.2931 | -1000 | -1000 | -1000 | -1000 | -1000 | -1000 | 33.2414 | 34.6207 | 33.2414 | 34.6207 | 35.3362 | 37.4138 | -1000 | -1000 | 68.1552 | 34.6207 | 68.1552 | 34.6207 | 70.25 | 37.4138 | 70.25 | 17.8621 | -1000 | -1000 | -1000 | -1000 | -1000 | -1000 | -1000 | -1000 | -1000 | -1000 | -1000 | -1000 | -1000 | -1000 | -1000 | -1000 | 84.9138 | 40.2069 | 77.7241 | 38.8621 | 77.7241 | 41 | 77.7241 | 12.1379 | -1000 | -1000 | 27.4759 | 38.8621 | 41.3724 | 38.8621 | 68.0966 | 38.8621 | -1000 | -1000 | -1000 | -1000 | -1000 | -1000 | 31.7517 | 38.8621 | 38.1724 | 34.5862 |  |  | 52.0621 | 21.7586 | 52.0621 | 38.8621 | 64.8966 | 34.5862 |  |  | -1000 | -1000 | -1000 | -1000 | -1000 | -1000 |  |  | -1000 | -1000 | -1000 | -1000 | -1000 | -1000 |  |  | 24.2759 | 6.5 | 28.5517 | 6.5 | 38.1724 | 6.5 | 48.8621 | 6.5 | 64.8966 | 6.5 | -1000 | -1000 | -1000 | -1000 | -1000 | -1000 | -1000 | -1000 | 24.2759 | 2.5 | 21.2759 | 12.1379 | 79.7241 | 38.8621 | -1000 | -1000 | 66.4966 | 12.1379 | -1000 | -1000 | -1000 | -1000 | 38.9741 | 42.5 |  |  | 13.36 | 14 | -1000 | -1000 |  |  | 48.32 | 14 | -1000 | -1000 |  |  | 98 | 14 | -1000 | -1000 |  |  | -1000 | -1000 | -1000 | -1000 |  |  | -1000 | -1000 | -1000 | -1000 |  |  | 8.76 | 14 | 8.1875 | 13.0665 | 6 | 6 | 13.36 | 6 | 29.92 | 6 | 48.32 | 6 | 75.92 | 6 | -1000 | -1000 | -1000 | -1000 | -1000 | -1000 | -1000 | -1000 | 6 | 2 | 3.5 | 9.5 | 21.5484 | 25.5484 | 9.5197 | 13.5197 | 18.738 | 22.738 | 8 | 9 | 5 | 12 | 21.5484 | 25.5484 | 75.7419 | 30.0645 | 63.7132 | 13.5197 | 72.9315 | 27.2541 | 62.1935 | 9 | 78.7419 | 12
4 | 4 | 2 | 2 | 222.5 | 15 | 1 | 30 | -16.8885 | 17.181 | 5.2931 | 16.7465 | 42.5655 | 17.181 | 7.3879 | -1000 | -1000 | 15.3655 | 42.5655 | 20.4576 | 40.2069 | 15.0862 | 43 | 15.3655 | 4.8586 |  |  | 15.0862 | 5.2931 | -1000 | -1000 | -1000 | -1000 | -1000 | -1000 | 20.6724 | 34.6207 | 20.6724 | 5.2931 | 18.5776 | 37.4138 | -1000 | -1000 | 47.2069 | 34.6207 | 47.2069 | 17.8621 | 45.1121 | 37.4138 | 45.1121 | 17.8621 | -1000 | -1000 | -1000 | -1000 | -1000 | -1000 | -1000 | -1000 | -1000 | -1000 | -1000 | -1000 | -1000 | -1000 | -1000 | -1000 | 15.0862 | 40.2069 | 24.2759 | 38.8621 | 24.2759 | 41 | 24.2759 | 12.1379 | -1000 | -1000 | 24.2759 | 35.6621 | 38.1724 | 35.6621 | 64.8966 | 35.6621 | -1000 | -1000 | -1000 | -1000 | -1000 | -1000 | 28.5517 | 35.6621 | 28.5517 | 34.5862 |  |  | 48.8621 | 18.5586 | 48.8621 | 35.6621 | 48.8621 | 34.5862 |  |  | -1000 | -1000 | -1000 | -1000 | -1000 | -1000 |  |  | -1000 | -1000 | -1000 | -1000 | -1000 | -1000 |  |  | 26.4138 | 6.5 | 33.3621 | 6.5 | 43.5172 | 6.5 | 56.8793 | 6.5 | 71.3103 | 6.5 | -1000 | -1000 | -1000 | -1000 | -1000 | -1000 | -1000 | -1000 | 51 | 2.5 | 21.2759 | 25.5 | 79.7241 | 39.931 | -1000 | -1000 | 66.4966 | 16.9483 | -1000 | -1000 | -1000 | -1000 | 48.0603 | 42.5 |  |  | 6 | 14 | -1000 | -1000 |  |  | 29.92 | 14 | -1000 | -1000 |  |  | 75.92 | 14 | -1000 | -1000 |  |  | -1000 | -1000 | -1000 | -1000 |  |  | -1000 | -1000 | -1000 | -1000 |  |  | 6 | 14 | 6.5725 | 13.0665 | 9.68 | 6 | 21.64 | 6 | 39.12 | 6 | 62.12 | 6 | 86.96 | 6 | -1000 | -1000 | -1000 | -1000 | -1000 | -1000 | -1000 | -1000 | 52 | 2 | 3.5 | 11.75 | 8 | 25.5484 | 20.0287 | 13.5197 | 10.8104 | 22.738 | 14.7742 | 9 | 5 | 18.7742 | 48.6452 | 25.5484 | 62.1935 | 30.0645 | 74.2223 | 13.5197 | 65.0039 | 27.2541 | 68.9677 | 9 | 78.7419 | 21.0323
5 | 5 | 3 | 1 | 387.5 | 15 | 1 | 37.5 | -16.8885 | 18.5776 | 5.2931 | 19.0121 | 42.5655 | 15.0862 | 7.3879 | -1000 | -1000 |  |  | 23.1432 | 40.2069 | 15.0862 | 40.2069 |  |  |  |  | 15.0862 | 2.5 | -1000 | -1000 |  |  |  |  | 20.6724 | 5.2931 | 33.2414 | 5.2931 | 18.5776 | 34.6207 | -1000 | -1000 | 47.2069 | 17.8621 | 68.1552 | 17.8621 | 45.1121 | 34.6207 | 45.1121 | 16.4655 | -1000 | -1000 | -1000 | -1000 | -1000 | -1000 | -1000 | -1000 | -1000 | -1000 | -1000 | -1000 | -1000 | -1000 | -1000 | -1000 | 15.0862 | 5.2931 | 24.2759 | 12.1379 | 24.2759 | 38.8621 | 24.2759 | 10 | -1000 | -1000 | 24.2759 | 34.0621 | 38.1724 | 34.0621 | 64.8966 | 34.0621 | -1000 | -1000 | -1000 | -1000 | -1000 | -1000 | 29.0759 | 34.5862 | 28.5517 | 12.1379 |  |  | 48.8621 | 16.9586 | 49.3862 | 34.5862 | 48.8621 | 21.7586 |  |  | -1000 | -1000 | -1000 | -1000 | -1000 | -1000 |  |  | -1000 | -1000 | -1000 | -1000 | -1000 | -1000 |  |  | 28.5517 | 6.5 | 38.1724 | 6.5 | 48.8621 | 6.5 | 64.8966 | 6.5 | 77.7241 | 6.5 | -1000 | -1000 | -1000 | -1000 | -1000 | -1000 | -1000 | -1000 | 77.7241 | 2.5 | 21.2759 | 38.8621 | 79.7241 | 41 | -1000 | -1000 | 66.4966 | 21.7586 | -1000 | -1000 | -1000 | -1000 | 65.6983 | 42.5 |  |  | 6 | 9.5 | -1000 | -1000 |  |  | 29.92 | 9.5 | -1000 | -1000 |  |  | 75.92 | 9.5 | -1000 | -1000 |  |  | -1000 | -1000 | -1000 | -1000 |  |  | -1000 | -1000 | -1000 | -1000 |  |  | 6 | 9.5 | 11.1725 | 10.4335 | 13.36 | 6 | 29.92 | 6 | 48.32 | 6 | 75.92 | 6 | 98 | 6 | -1000 | -1000 | -1000 | -1000 | -1000 | -1000 | -1000 | -1000 | 98 | 2 | 3.5 | 14 | 8 | 12 | 20.0287 | 24.0287 | -1000 | -1000 | 21.5484 | 9 | 5 | 25.5484 |  |  | 62.1935 | 12 | 74.2223 | 28.5448 | -1000 | -1000 | 75.7419 | 9 | 78.7419 | 30.0645
6 | 6 | 3 | 2 | 492.5 | 15 | 1 | 56.9444 | -16.8885 | 18.5776 | 40.2069 | 19.0121 | 2.9345 | 15.0862 | 8.4353 | -1000 | -1000 |  |  | 23.1432 | 43 | [56 empty] | 28.5517 | 38.3379 | 42.9724 | 38.8621 | 69.6966 | 38.8621 | -1000 | -1000 | -1000 | -1000 | -1000 | -1000 | 33.3517 | 38.8621 |  |  |  |  | 53.6621 | 21.7586 | 53.6621 | 38.8621 |  |  |  |  | -1000 | -1000 | -1000 | -1000 |  |  |  |  | -1000 | -1000 | -1000 | -1000 |  |  |  |  | 28.5517 | 7.4 | 38.1724 | 7.4 | 48.8621 | 7.4 | 64.8966 | 7.4 | 77.7241 | 7.4 | -1000 | -1000 | -1000 | -1000 | -1000 | -1000 | -1000 | -1000 | 77.7241 | 3.4 | 22.1759 | 38.8621 | 80.6241 | 41 | -1000 | -1000 | 67.3966 | 21.7586 | -1000 | -1000 | -1000 | -1000 | 76.9224 | 42.5 | [32 empty] | 10.6 | 9.5 | 12.7875 | 10.4335 | 13.36 | 6.9 | 29.92 | 6.9 | 48.32 | 6.9 | 75.92 | 6.9 | 98 | 6.9 | -1000 | -1000 | -1000 | -1000 | -1000 | -1000 | -1000 | -1000 | 98 | 2.9 | 4.4 | 14 |  |  | 9.5197 | 24.0287 | -1000 | -1000 | 21.5484 | 9.9 | 5.7 | 25.5484 |  |  |  |  | 63.7132 | 28.5448 | -1000 | -1000 | 75.7419 | 9.9 | 79.4419 | 30.0645
7 | 7 | 5 | 1 | 0 | 0 | 0 | 76.3889 | -16.8885 | 20.6724 | 40.2069 | 20.2379 | 2.9345 | 17.181 | 8.4353 | -1000 | -1000 |  |  | 25.8289 | 43 | [56 empty] | 28.5517 | 36.7379 | 44.5724 | 38.8621 | 71.2966 | 38.8621 | -1000 | -1000 | -1000 | -1000 | -1000 | -1000 | 34.9517 | 38.8621 |  |  |  |  | 55.2621 | 21.7586 | 55.2621 | 38.8621 |  |  |  |  | -1000 | -1000 | -1000 | -1000 |  |  |  |  | -1000 | -1000 | -1000 | -1000 |  |  |  |  | 28.5517 | 5.6 | 38.1724 | 5.6 | 48.8621 | 5.6 | 64.8966 | 5.6 | 77.7241 | 5.6 | -1000 | -1000 | -1000 | -1000 | -1000 | -1000 | -1000 | -1000 | 77.7241 | 1.6 | 20.3759 | 38.8621 | 78.8241 | 41 | -1000 | -1000 | 65.5966 | 21.7586 | -1000 | -1000 | -1000 | -1000 | 76.9224 | 42.5 | [32 empty] | 13.36 | 9.5 | 12.7875 | 13.0665 | 13.36 | 5.1 | 29.92 | 5.1 | 48.32 | 5.1 | 75.92 | 5.1 | 98 | 5.1 | -1000 | -1000 | -1000 | -1000 | -1000 | -1000 | -1000 | -1000 | 98 | 1.1 | 2.6 | 14 |  |  | 9.5197 | 20.8674 | -1000 | -1000 | 21.5484 | 8.1 | 4.3 | 25.5484 |  |  |  |  | 63.7132 | 25.3835 | -1000 | -1000 | 75.7419 | 8.1 | 78.0419 | 30.0645
8 | 8 | 5 | 2 | 0 | 0 | 0 | 95.8333 | -16.8885 | 20.6724 | 5.2931 | 20.2379 | 42.5655 | 17.181 | 9.4828 | -1000 | -1000 |  |  | 25.8289 | 40.2069 | [56 empty] | 24.2759 | 32.4621 | 38.1724 | 32.4621 | 64.8966 | 32.4621 | -1000 | -1000 | -1000 | -1000 | -1000 | -1000 | 30.6759 | 34.5862 |  |  |  |  | 48.8621 | 15.3586 | 50.9862 | 34.5862 |  |  |  |  | -1000 | -1000 | -1000 | -1000 |  |  |  |  | -1000 | -1000 | -1000 | -1000 | [36 empty] | 76.9224 | 42.5 | [32 empty] | 13.36 | 14 | 11.1725 | 13.0665 | [24 empty] | 12.681 | 23.5771 | -1000 | -1000 | [8 empty] | 66.8745 | 28.0932 | -1000 | -1000
9 | 9 | 5 | 3 | 0 | 0 | 0 | 115.2778 | -16.8885 | 33.2414 | 5.2931 | 33.6759 | 42.5655 | 15.0862 | 9.4828 | -1000 | -1000 |  |  | 28.5146 | 40.2069 | [56 empty] | 24.2759 | 30.8621 | 38.1724 | 30.8621 | 64.8966 | 30.8621 | -1000 | -1000 | -1000 | -1000 | -1000 | -1000 | 32.2759 | 34.5862 |  |  |  |  | 48.8621 | 13.7586 | 52.5862 | 34.5862 |  |  |  |  | -1000 | -1000 | -1000 | -1000 |  |  |  |  | -1000 | -1000 | -1000 | -1000 | [36 empty] | 76.9224 | 42.5 | [32 empty] | 10.6 | 14 | 30.4925 | 10.4335
10 | 10 | 5 | 4 | 0 | 0 | 0 | 134.7222 | -16.8885 | 33.2414 | 40.2069 | 33.6759 | 2.9345 | 15.0862 | 10.5302 | -1000 | -1000 |  |  | 28.5146 | 43 | [56 empty] | 28.5517 | 35.1379 | 46.1724 | 38.8621 | 72.8966 | 38.8621 | -1000 | -1000 | -1000 | -1000 | -1000 | -1000 | 36.5517 | 38.8621 |  |  |  |  | 56.8621 | 21.7586 | 56.8621 | 38.8621 |  |  |  |  | -1000 | -1000 | -1000 | -1000 |  |  |  |  | -1000 | -1000 | -1000 | -1000 | [36 empty] | 76.9224 | 42.5 | [32 empty] | 10.6 | 9.5 | 32.1075 | 10.4335
11 | 11 | 5 | 5 | 0 | 0 | 0 | 154.1667 | -16.8885 | 35.3362 | 40.2069 | 34.9017 | 2.9345 | 17.181 | 10.5302 | -1000 | -1000 |  |  | 31.2003 | 43 | [56 empty] | 28.5517 | 33.5379 | 47.7724 | 38.8621 | 74.4966 | 38.8621 | -1000 | -1000 | -1000 | -1000 | -1000 | -1000 | 38.1517 | 38.8621 |  |  |  |  | 58.4621 | 21.7586 | 58.4621 | 38.8621 |  |  |  |  | -1000 | -1000 | -1000 | -1000 |  |  |  |  | -1000 | -1000 | -1000 | -1000 | [36 empty] | 76.9224 | 42.5 | [32 empty] | 29.92 | 9.5 | 32.1075 | 13.0665
12 | 12 | 5 | 6 | 0 | 0 | 0 | 173.6111 | -16.8885 | 35.3362 | 5.2931 | 34.9017 | 42.5655 | 17.181 | 13.2457 | -1000 | -1000 |  |  | 31.2003 | 40.2069 | [56 empty] | 24.2759 | 29.2621 | 38.1724 | 29.2621 | 64.8966 | 29.2621 | -1000 | -1000 | -1000 | -1000 | -1000 | -1000 | 33.8759 | 34.5862 |  |  |  |  | 48.8621 | 12.1586 | 54.1862 | 34.5862 |  |  |  |  | -1000 | -1000 | -1000 | -1000 |  |  |  |  | -1000 | -1000 | -1000 | -1000 | [36 empty] | 76.9224 | 42.5 | [32 empty] | 32.68 | 9.5 | 30.4925 | 13.0665
13 | 13 | 5 | 7 | 0 | 0 | 0 | 193.0556 | -16.8885 | 45.1121 | 5.2931 | 45.5466 | 42.5655 | 15.0862 | 13.2457 | -1000 | -1000 |  |  | 33.8859 | 40.2069 | [56 empty] | 24.2759 | 27.6621 | 38.1724 | 27.6621 | 64.8966 | 27.6621 | -1000 | -1000 | -1000 | -1000 | -1000 | -1000 | 35.4759 | 34.5862 |  |  |  |  | 50.4414 | 12.1379 | 55.7862 | 34.5862 |  |  |  |  | -1000 | -1000 | -1000 | -1000 |  |  |  |  | -1000 | -1000 | -1000 | -1000 | [36 empty] | 76.9224 | 42.5 | [32 empty] | 32.68 | 14 | 46.1325 | 10.4335
14 | 14 | 5 | 8 | 0 | 0 | 0 | 212.5 | -16.8885 | 45.1121 | 40.2069 | 45.5466 | 2.9345 | 15.0862 | 15.9612 | -1000 | -1000 |  |  | 33.8859 | 43 | [56 empty] | 28.5517 | 31.9379 | 48.8621 | 38.3517 | 76.0966 | 38.8621 | -1000 | -1000 | -1000 | -1000 | -1000 | -1000 | 38.1724 | 37.2828 |  |  |  |  | 60.0621 | 21.7586 | 60.0621 | 38.8621 |  |  |  |  | -1000 | -1000 | -1000 | -1000 |  |  |  |  | -1000 | -1000 | -1000 | -1000 | [36 empty] | 76.9224 | 42.5 | [32 empty] | 29.92 | 14 | 47.7475 | 10.4335
15 | 15 | 5 | 9 | 0 | 0 | 0 | 220 | -16.8885 | 47.2069 | 40.2069 | 46.7724 | 2.9345 | 17.181 | 15.9612 | -1000 | -1000 |  |  | 36.5716 | 43 | [56 empty] | 28.5517 | 30.3379 | 48.8621 | 36.7517 | 77.6966 | 38.8621 | -1000 | -1000 | -1000 | -1000 | -1000 | -1000 | 38.1724 | 35.6828 |  |  |  |  | 61.6621 | 21.7586 | 61.6621 | 38.8621 |  |  |  |  | -1000 | -1000 | -1000 | -1000 |  |  |  |  | -1000 | -1000 | -1000 | -1000 | [36 empty] | 76.9224 | 42.5 | [32 empty] | 29.92 | 9.5 | 47.7475 | 13.0665
16 | 16 | 5 | 10 | 0 | 0 | 0 | 227.5 | -16.8885 | 47.2069 | 5.2931 | 46.7724 | 42.5655 | 17.181 | 18.6767 | -1000 | -1000 |  |  | 36.5716 | 40.2069 | [56 empty] | 24.2759 | 26.0621 | 38.1724 | 26.0621 | 64.8966 | 26.0621 | -1000 | -1000 | -1000 | -1000 | -1000 | -1000 | 37.0759 | 34.5862 |  |  |  |  | 52.0414 | 12.1379 | 57.3862 | 34.5862 |  |  |  |  | -1000 | -1000 | -1000 | -1000 |  |  |  |  | -1000 | -1000 | -1000 | -1000 | [36 empty] | 76.9224 | 42.5 | [32 empty] | 45.56 | 9.5 | 46.1325 | 13.0665
17 | [6 empty] | 235 |  | 68.1552 | 5.2931 | 68.5897 | 42.5655 | 15.0862 | 18.6767 | -1000 | -1000 |  |  | 39.2573 | 40.2069 | [56 empty] | 24.2759 | 24.4621 | 38.1724 | 24.4621 | 64.8966 | 24.4621 | -1000 | -1000 | -1000 | -1000 | -1000 | -1000 | 37.0759 | 34.5862 |  |  |  |  | 53.6414 | 12.1379 | 58.9862 | 34.5862 |  |  |  |  | -1000 | -1000 | -1000 | -1000 |  |  |  |  | -1000 | -1000 | -1000 | -1000 | [70 empty] | 48.32 | 9.5 | 76.4925 | 10.4335
18 | [6 empty] | 242.5 |  | 68.1552 | 40.2069 | 68.5897 | 2.9345 | 15.0862 | 21.3922 | -1000 | -1000 |  |  | 39.2573 | 43 | [56 empty] | 28.5517 | 28.7379 | 48.8621 | 35.1517 | 77.7241 | 37.2897 | -1000 | -1000 | -1000 | -1000 | -1000 | -1000 | 37.0759 | 34.5862 |  |  |  |  | 63.2621 | 21.7586 | 63.2621 | 38.8621 |  |  |  |  | -1000 | -1000 | -1000 | -1000 |  |  |  |  | -1000 | -1000 | -1000 | -1000 | [70 empty] | 48.32 | 14 | 78.1075 | 10.4335
19 | [6 empty] | 250 |  | 70.25 | 40.2069 | 69.8155 | 2.9345 | 17.181 | 21.3922 | -1000 | -1000 |  |  | 41.943 | 43 | [56 empty] | 28.5517 | 27.1379 | 48.8621 | 33.5517 | 77.7241 | 35.6897 | -1000 | -1000 | -1000 | -1000 | -1000 | -1000 | 37.0759 | 34.5862 |  |  |  |  | 64.8621 | 21.7586 | 64.8621 | 38.8621 |  |  |  |  | -1000 | -1000 | -1000 | -1000 |  |  |  |  | -1000 | -1000 | -1000 | -1000 | [70 empty] | 45.56 | 14 | 78.1075 | 13.0665
20 | [6 empty] | 257.5 |  | 70.25 | 5.2931 | 69.8155 | 42.5655 | 17.181 | 24.1078 | -1000 | -1000 |  |  | 41.943 | 40.2069 | [56 empty] | 24.2759 | 22.8621 | 38.1724 | 22.8621 | 64.8966 | 22.8621 | -1000 | -1000 | -1000 | -1000 | -1000 | -1000 | 37.0759 | 34.5862 |  |  |  |  | 55.2414 | 12.1379 | 60.5862 | 34.5862 |  |  |  |  | -1000 | -1000 | -1000 | -1000 |  |  |  |  | -1000 | -1000 | -1000 | -1000 | [70 empty] | 45.56 | 9.5 | 76.4925 | 13.0665
21 | [6 empty] | 265 |  | 82.819 | 5.2931 | 83.2535 | 42.5655 | 15.0862 | 24.1078 | -1000 | -1000 |  |  | 44.6286 | 40.2069 | [56 empty] | 24.2759 | 21.2621 | 38.1724 | 21.2621 | 64.8966 | 21.2621 | -1000 | -1000 | -1000 | -1000 | -1000 | -1000 | 37.0759 | 34.5862 |  |  |  |  | 56.8414 | 12.1379 | 62.1862 | 34.5862 |  |  |  |  | -1000 | -1000 | -1000 | -1000 |  |  |  |  | -1000 | -1000 | -1000 | -1000 | [70 empty] | 75.92 | 9.5 | 95.8125 | 10.4335
22 | [6 empty] | 272.5 |  | 82.819 | 40.2069 | 83.2535 | 2.9345 | 15.0862 | 26.8233 | -1000 | -1000 |  |  | 44.6286 | 43 | [56 empty] | 28.5517 | 25.5379 | 48.8621 | 31.9517 | 77.7241 | 34.0897 | -1000 | -1000 | -1000 | -1000 | -1000 | -1000 | 37.0759 | 34.5862 |  |  |  |  | 64.8966 | 20.1931 | 64.8966 | 37.2966 |  |  |  |  | -1000 | -1000 | -1000 | -1000 |  |  |  |  | -1000 | -1000 | -1000 | -1000 | [70 empty] | 78.68 | 9.5 | 97.4275 | 10.4335
23 | [6 empty] | 280 |  | 84.9138 | 40.2069 | 84.4793 | 2.9345 | 17.181 | 26.8233 | -1000 | -1000 |  |  | 47.3143 | 43 | [56 empty] | 28.5517 | 23.9379 | 48.8621 | 30.3517 | 77.7241 | 32.4897 | -1000 | -1000 | -1000 | -1000 | -1000 | -1000 | 37.0759 | 34.5862 |  |  |  |  | 64.8966 | 18.5931 | 64.8966 | 35.6966 |  |  |  |  | -1000 | -1000 | -1000 | -1000 |  |  |  |  | -1000 | -1000 | -1000 | -1000 | [70 empty] | 78.68 | 14 | 97.4275 | 13.0665
24 | [6 empty] | 287.5 |  | 84.9138 | 5.2931 | 84.4793 | 42.5655 | 17.181 | 29.5388 | -1000 | -1000 |  |  | 47.3143 | 40.2069 | [56 empty] | 24.2759 | 19.6621 | 38.1724 | 19.6621 | 64.8966 | 19.6621 | -1000 | -1000 | -1000 | -1000 | -1000 | -1000 | 37.0759 | 34.5862 |  |  |  |  | 58.4414 | 12.1379 | 63.7862 | 34.5862 |  |  |  |  | -1000 | -1000 | -1000 | -1000 |  |  |  |  | -1000 | -1000 | -1000 | -1000 | [70 empty] | 75.92 | 14 | 95.8125 | 13.0665
25 | [6 empty] | 295 |  | 84.9138 | 5.2931 | 84.4793 | 42.5655 | 15.0862 | 29.5388 | -1000 | -1000 |  |  | 50 | 40.2069 | [56 empty] | 24.2759 | 18.0621 | 38.1724 | 18.0621 | 64.8966 | 18.0621 | -1000 | -1000 | -1000 | -1000 | -1000 | -1000 | 37.0759 | 34.5862 |  |  |  |  | 60.0414 | 12.1379 | 63.7862 | 34.5862 |  |  |  |  | -1000 | -1000 | -1000 | -1000 |  |  |  |  | -1000 | -1000 | -1000 | -1000 | [70 empty] | 75.92 | 9.5 | -1000 | -1000
26 | [6 empty] | 302.5 |  | 84.9138 | 5.2931 | 84.4793 | 42.5655 | 15.0862 | 32.2543 | -1000 | -1000 |  |  | 50 | 43 | [56 empty] | 28.5517 | 22.3379 | 48.8621 | 28.7517 | 77.7241 | 30.8897 | -1000 | -1000 | -1000 | -1000 | -1000 | -1000 | 37.0759 | 34.5862 |  |  |  |  | 64.8966 | 16.9931 | 63.7862 | 34.5862 |  |  |  |  | -1000 | -1000 | -1000 | -1000 |  |  |  |  | -1000 | -1000 | -1000 | -1000 | [70 empty] | 95.24 | 9.5 | -1000 | -1000
27 | [6 empty] | 310 |  | 84.9138 | 5.2931 | 84.4793 | 42.5655 | 17.181 | 32.2543 | -1000 | -1000 |  |  | 52.6857 | 43 | [56 empty] | 28.5517 | 20.7379 | 48.8621 | 27.1517 | 77.7241 | 29.2897 | -1000 | -1000 | -1000 | -1000 | -1000 | -1000 | 37.0759 | 34.5862 |  |  |  |  | 64.8966 | 15.3931 | 63.7862 | 34.5862 |  |  |  |  | -1000 | -1000 | -1000 | -1000 |  |  |  |  | -1000 | -1000 | -1000 | -1000 | [70 empty] | 98 | 9.5 | -1000 | -1000
28 | [6 empty] | 317.5 |  | 84.9138 | 5.2931 | 84.4793 | 42.5655 | 17.181 | 34.9698 | -1000 | -1000 |  |  | 52.6857 | 40.2069 | [56 empty] | 24.2759 | 16.4621 | 38.1724 | 16.4621 | 64.8966 | 16.4621 | -1000 | -1000 | -1000 | -1000 | -1000 | -1000 | 37.0759 | 34.5862 |  |  |  |  | 61.6414 | 12.1379 | 63.7862 | 34.5862 |  |  |  |  | -1000 | -1000 | -1000 | -1000 |  |  |  |  | -1000 | -1000 | -1000 | -1000 | [70 empty] | 98 | 14 | -1000 | -1000
29 | [6 empty] | 325 |  | 84.9138 | 5.2931 | 84.4793 | 42.5655 | 15.0862 | 34.9698 | -1000 | -1000 |  |  | 55.3714 | 40.2069 | [56 empty] | 24.2759 | 14.8621 | 38.1724 | 14.8621 | 64.8966 | 14.8621 | -1000 | -1000 | -1000 | -1000 | -1000 | -1000 | 37.0759 | 34.5862 |  |  |  |  | 63.2414 | 12.1379 | 63.7862 | 34.5862 |  |  |  |  | -1000 | -1000 | -1000 | -1000 |  |  |  |  | -1000 | -1000 | -1000 | -1000 | [70 empty] | 95.24 | 14 | -1000 | -1000
30 | [6 empty] | 332.5 |  | 84.9138 | 5.2931 | 84.4793 | 42.5655 | 15.0862 | 36.0172 | -1000 | -1000 |  |  | 55.3714 | 43 | [56 empty] | 28.5517 | 19.1379 | 48.8621 | 25.5517 | 77.7241 | 27.6897 | -1000 | -1000 | -1000 | -1000 | -1000 | -1000 | 37.0759 | 34.5862 |  |  |  |  | 64.8966 | 13.7931 | 63.7862 | 34.5862 |  |  |  |  | -1000 | -1000 | -1000 | -1000 |  |  |  |  | -1000 | -1000 | -1000 | -1000 | [70 empty] | 95.24 | 9.5 | -1000 | -1000
31 | [6 empty] | 340 |  | 84.9138 | 5.2931 | 84.4793 | 42.5655 | 17.181 | 36.0172 | -1000 | -1000 |  |  | 58.057 | 43 | [56 empty] | 28.5517 | 17.5379 | 48.8621 | 23.9517 | 77.7241 | 26.0897 | -1000 | -1000 | -1000 | -1000 | -1000 | -1000 | 37.0759 | 34.5862 |  |  |  |  | 64.8966 | 12.1931 | 63.7862 | 34.5862 |  |  |  |  | -1000 | -1000 | -1000 | -1000 |  |  |  |  | -1000 | -1000 | -1000 | -1000 | [70 empty] | 95.24 | 9.5 | -1000 | -1000
32 | [6 empty] | 347.5 |  | 84.9138 | 5.2931 | 84.4793 | 42.5655 | 17.181 | 37.0647 | -1000 | -1000 |  |  | 58.057 | 40.2069 | [56 empty] | 24.2759 | 13.2621 | 38.1724 | 13.2621 | 64.8966 | 13.2621 | -1000 | -1000 | -1000 | -1000 | -1000 | -1000 | 37.0759 | 34.5862 |  |  |  |  | 64.8414 | 12.1379 | 63.7862 | 34.5862 |  |  |  |  | -1000 | -1000 | -1000 | -1000 |  |  |  |  | -1000 | -1000 | -1000 | -1000 | [70 empty] | 95.24 | 9.5 | -1000 | -1000
33 | [6 empty] | 355 |  | 84.9138 | 5.2931 | 84.4793 | 42.5655 | 15.0862 | 37.0647 | -1000 | -1000 |  |  | 60.7427 | 40.2069 | [56 empty] | 24.7517 | 12.1379 | 38.6483 | 12.1379 | 65.3724 | 12.1379 | -1000 | -1000 | -1000 | -1000 | -1000 | -1000 | 37.0759 | 34.5862 |  |  |  |  | 64.8414 | 12.1379 | 63.7862 | 34.5862 |  |  |  |  | -1000 | -1000 | -1000 | -1000 |  |  |  |  | -1000 | -1000 | -1000 | -1000 | [70 empty] | 95.24 | 9.5 | -1000 | -1000
34 | [6 empty] | 362.5 |  | 84.9138 | 5.2931 | 84.4793 | 42.5655 | 15.0862 | 38.1121 | -1000 | -1000 |  |  | 60.7427 | 43 | [56 empty] | 28.5517 | 15.9379 | 48.8621 | 22.3517 | 77.7241 | 24.4897 | -1000 | -1000 | -1000 | -1000 | -1000 | -1000 | 37.0759 | 34.5862 |  |  |  |  | 64.8414 | 12.1379 | 63.7862 | 34.5862 |  |  |  |  | -1000 | -1000 | -1000 | -1000 |  |  |  |  | -1000 | -1000 | -1000 | -1000 | [70 empty] | 95.24 | 9.5 | -1000 | -1000
35 | [8 empty] | 84.9138 | 5.2931 | 84.4793 | 42.5655 | 17.181 | 38.1121 | -1000 | -1000 |  |  | 63.4284 | 43 | [56 empty] | 28.5517 | 14.3379 | 48.8621 | 20.7517 | 77.7241 | 22.8897 | -1000 | -1000 | -1000 | -1000 | -1000 | -1000 | 37.0759 | 34.5862 |  |  |  |  | 64.8414 | 12.1379 | 63.7862 | 34.5862 |  |  |  |  | -1000 | -1000 | -1000 | -1000 |  |  |  |  | -1000 | -1000 | -1000 | -1000 | [70 empty] | 95.24 | 9.5 | -1000 | -1000
36 | [8 empty] | 84.9138 | 5.2931 | 84.4793 | 42.5655 | 17.181 | 39.1595 | -1000 | -1000 |  |  | 63.4284 | 40.2069 | [56 empty] | 26.3517 | 12.1379 | 40.2483 | 12.1379 | 66.9724 | 12.1379 | -1000 | -1000 | -1000 | -1000 | -1000 | -1000 | 37.0759 | 34.5862 |  |  |  |  | 64.8414 | 12.1379 | 63.7862 | 34.5862 |  |  |  |  | -1000 | -1000 | -1000 | -1000 |  |  |  |  | -1000 | -1000 | -1000 | -1000 | [70 empty] | 95.24 | 9.5 | -1000 | -1000
37 | [8 empty] | 84.9138 | 5.2931 | 84.4793 | 42.5655 | 15.0862 | 39.1595 | -1000 | -1000 |  |  | 66.1141 | 40.2069 | [56 empty] | 27.9517 | 12.1379 | 41.8483 | 12.1379 | 68.5724 | 12.1379 | -1000 | -1000 | -1000 | -1000 | -1000 | -1000 | 37.0759 | 34.5862 |  |  |  |  | 64.8414 | 12.1379 | 63.7862 | 34.5862 |  |  |  |  | -1000 | -1000 | -1000 | -1000 |  |  |  |  | -1000 | -1000 | -1000 | -1000 | [70 empty] | 95.24 | 9.5 | -1000 | -1000
38 | [8 empty] | 84.9138 | 5.2931 | 84.4793 | 42.5655 | 15.0862 | 40.2069 | -1000 | -1000 |  |  | 66.1141 | 43 | [56 empty] | 28.5517 | 12.7379 | 48.8621 | 19.1517 | 77.7241 | 21.2897 | -1000 | -1000 | -1000 | -1000 | -1000 | -1000 | 37.0759 | 34.5862 |  |  |  |  | 64.8414 | 12.1379 | 63.7862 | 34.5862 |  |  |  |  | -1000 | -1000 | -1000 | -1000 |  |  |  |  | -1000 | -1000 | -1000 | -1000 | [70 empty] | 95.24 | 9.5 | -1000 | -1000
39 | [8 empty] | 84.9138 | 5.2931 | 84.4793 | 42.5655 | 15.0862 | 40.2069 | -1000 | -1000 |  |  | 68.7997 | 43 | [56 empty] | 28.5517 | 12.7379 | 48.8621 | 17.5517 | 77.7241 | 19.6897 | -1000 | -1000 | -1000 | -1000 | -1000 | -1000 | 37.0759 | 34.5862 |  |  |  |  | 64.8414 | 12.1379 | 63.7862 | 34.5862 |  |  |  |  | -1000 | -1000 | -1000 | -1000 |  |  |  |  | -1000 | -1000 | -1000 | -1000 | [70 empty] | 95.24 | 9.5 | -1000 | -1000
40 | [8 empty] | 84.9138 | 5.2931 | 84.4793 | 42.5655 | 15.0862 | 40.2069 | -1000 | -1000 |  |  | 68.7997 | 40.2069 | [56 empty] | 28.5517 | 12.7379 | 43.4483 | 12.1379 | 70.1724 | 12.1379 | -1000 | -1000 | -1000 | -1000 | -1000 | -1000 | 37.0759 | 34.5862 |  |  |  |  | 64.8414 | 12.1379 | 63.7862 | 34.5862 |  |  |  |  | -1000 | -1000 | -1000 | -1000 |  |  |  |  | -1000 | -1000 | -1000 | -1000 | [70 empty] | 95.24 | 9.5 | -1000 | -1000
41 | [8 empty] | 84.9138 | 5.2931 | 84.4793 | 42.5655 | 15.0862 | 40.2069 | -1000 | -1000 |  |  | 71.4854 | 40.2069 | [56 empty] | 28.5517 | 12.7379 | 45.0483 | 12.1379 | 71.7724 | 12.1379 | -1000 | -1000 | -1000 | -1000 | -1000 | -1000 | 37.0759 | 34.5862 |  |  |  |  | 64.8414 | 12.1379 | 63.7862 | 34.5862 |  |  |  |  | -1000 | -1000 | -1000 | -1000 |  |  |  |  | -1000 | -1000 | -1000 | -1000 | [70 empty] | 95.24 | 9.5 | -1000 | -1000
42 | [8 empty] | 84.9138 | 5.2931 | 84.4793 | 42.5655 | 15.0862 | 40.2069 | -1000 | -1000 |  |  | 71.4854 | 43 | [56 empty] | 28.5517 | 12.7379 | 48.8621 | 15.9517 | 77.7241 | 18.0897 | -1000 | -1000 | -1000 | -1000 | -1000 | -1000 | 37.0759 | 34.5862 |  |  |  |  | 64.8414 | 12.1379 | 63.7862 | 34.5862 |  |  |  |  | -1000 | -1000 | -1000 | -1000 |  |  |  |  | -1000 | -1000 | -1000 | -1000 | [70 empty] | 95.24 | 9.5 | -1000 | -1000
43 | [8 empty] | 84.9138 | 5.2931 | 84.4793 | 42.5655 | 15.0862 | 40.2069 | -1000 | -1000 |  |  | 74.1711 | 43 | [56 empty] | 28.5517 | 12.7379 | 48.8621 | 14.3517 | 77.7241 | 16.4897 | -1000 | -1000 | -1000 | -1000 | -1000 | -1000 | 37.0759 | 34.5862 |  |  |  |  | 64.8414 | 12.1379 | 63.7862 | 34.5862 |  |  |  |  | -1000 | -1000 | -1000 | -1000 |  |  |  |  | -1000 | -1000 | -1000 | -1000 | [70 empty] | 95.24 | 9.5 | -1000 | -1000
44 | [8 empty] | 84.9138 | 5.2931 | 84.4793 | 42.5655 | 15.0862 | 40.2069 | -1000 | -1000 |  |  | 74.1711 | 40.2069 | [56 empty] | 28.5517 | 12.7379 | 46.6483 | 12.1379 | 73.3724 | 12.1379 | -1000 | -1000 | -1000 | -1000 | -1000 | -1000 | 37.0759 | 34.5862 |  |  |  |  | 64.8414 | 12.1379 | 63.7862 | 34.5862 |  |  |  |  | -1000 | -1000 | -1000 | -1000 |  |  |  |  | -1000 | -1000 | -1000 | -1000 | [70 empty] | 95.24 | 9.5 | -1000 | -1000
45 | [8 empty] | 84.9138 | 5.2931 | 84.4793 | 42.5655 | 15.0862 | 40.2069 | -1000 | -1000 |  |  | 76.8568 | 40.2069 | [56 empty] | 28.5517 | 12.7379 | 48.2483 | 12.1379 | 74.9724 | 12.1379 | -1000 | -1000 | -1000 | -1000 | -1000 | -1000 | 37.0759 | 34.5862 |  |  |  |  | 64.8414 | 12.1379 | 63.7862 | 34.5862 |  |  |  |  | -1000 | -1000 | -1000 | -1000 |  |  |  |  | -1000 | -1000 | -1000 | -1000 | [70 empty] | 95.24 | 9.5 | -1000 | -1000
46 | [8 empty] | 84.9138 | 5.2931 | 84.4793 | 42.5655 | 15.0862 | 40.2069 | -1000 | -1000 |  |  | 76.8568 | 43 | [56 empty] | 28.5517 | 12.7379 | 48.8621 | 12.7517 | 77.7241 | 14.8897 | -1000 | -1000 | -1000 | -1000 | -1000 | -1000 | 37.0759 | 34.5862 |  |  |  |  | 64.8414 | 12.1379 | 63.7862 | 34.5862 |  |  |  |  | -1000 | -1000 | -1000 | -1000 |  |  |  |  | -1000 | -1000 | -1000 | -1000 | [70 empty] | 95.24 | 9.5 | -1000 | -1000
47 | [8 empty] | 84.9138 | 5.2931 | 84.4793 | 42.5655 | 15.0862 | 40.2069 | -1000 | -1000 |  |  | 79.5424 | 43 | [56 empty] | 28.5517 | 12.7379 | 48.8621 | 12.7517 | 77.7241 | 13.2897 | -1000 | -1000 | -1000 | -1000 | -1000 | -1000 | 37.0759 | 34.5862 |  |  |  |  | 64.8414 | 12.1379 | 63.7862 | 34.5862 |  |  |  |  | -1000 | -1000 | -1000 | -1000 |  |  |  |  | -1000 | -1000 | -1000 | -1000 | [70 empty] | 95.24 | 9.5 | -1000 | -1000
48 | [8 empty] | 84.9138 | 5.2931 | 84.4793 | 42.5655 | 15.0862 | 40.2069 | -1000 | -1000 |  |  | 79.5424 | 40.2069 | [56 empty] | 28.5517 | 12.7379 | 48.8621 | 12.7517 | 76.5724 | 12.1379 | -1000 | -1000 | -1000 | -1000 | -1000 | -1000 | 37.0759 | 34.5862 |  |  |  |  | 64.8414 | 12.1379 | 63.7862 | 34.5862 |  |  |  |  | -1000 | -1000 | -1000 | -1000 |  |  |  |  | -1000 | -1000 | -1000 | -1000 | [70 empty] | 95.24 | 9.5 | -1000 | -1000
49 | [8 empty] | 84.9138 | 5.2931 | 84.4793 | 42.5655 | 15.0862 | 40.2069 | -1000 | -1000 |  |  | 82.2281 | 40.2069 | [56 empty] | 28.5517 | 12.7379 | 48.8621 | 12.7517 | 76.5724 | 12.1379 | -1000 | -1000 | -1000 | -1000 | -1000 | -1000 | 37.0759 | 34.5862 |  |  |  |  | 64.8414 | 12.1379 | 63.7862 | 34.5862 |  |  |  |  | -1000 | -1000 | -1000 | -1000 |  |  |  |  | -1000 | -1000 | -1000 | -1000 | [70 empty] | 95.24 | 9.5 | -1000 | -1000
50 | [8 empty] | 84.9138 | 5.2931 | 84.4793 | 42.5655 | 15.0862 | 40.2069 | -1000 | -1000 |  |  | 82.2281 | 43 | [56 empty] | 28.5517 | 12.7379 | 48.8621 | 12.7517 | 76.5724 | 12.1379 | -1000 | -1000 | -1000 | -1000 | -1000 | -1000 | 37.0759 | 34.5862 |  |  |  |  | 64.8414 | 12.1379 | 63.7862 | 34.5862 |  |  |  |  | -1000 | -1000 | -1000 | -1000 |  |  |  |  | -1000 | -1000 | -1000 | -1000 | [70 empty] | 95.24 | 9.5 | -1000 | -1000
51 | [8 empty] | 84.9138 | 5.2931 | 84.4793 | 42.5655 | 15.0862 | 40.2069 | -1000 | -1000 |  |  | 82.2281 | 43 | [56 empty] | 28.5517 | 12.7379 | 48.8621 | 12.7517 | 76.5724 | 12.1379 | -1000 | -1000 | -1000 | -1000 | -1000 | -1000 | 37.0759 | 34.5862 |  |  |  |  | 64.8414 | 12.1379 | 63.7862 | 34.5862 |  |  |  |  | -1000 | -1000 | -1000 | -1000 |  |  |  |  | -1000 | -1000 | -1000 | -1000 | [70 empty] | 95.24 | 9.5 | -1000 | -1000
52 | [8 empty] | 84.9138 | 5.2931 | 84.4793 | 42.5655 | 15.0862 | 40.2069 | -1000 | -1000 |  |  | 82.2281 | 43 | [56 empty] | 28.5517 | 12.7379 | 48.8621 | 12.7517 | 76.5724 | 12.1379 | -1000 | -1000 | -1000 | -1000 | -1000 | -1000 | 37.0759 | 34.5862 |  |  |  |  | 64.8414 | 12.1379 | 63.7862 | 34.5862 |  |  |  |  | -1000 | -1000 | -1000 | -1000 |  |  |  |  | -1000 | -1000 | -1000 | -1000 | [70 empty] | 95.24 | 9.5 | -1000 | -1000
53 | [8 empty] | 84.9138 | 5.2931 | 84.4793 | 42.5655 | 15.0862 | 40.2069 | -1000 | -1000 |  |  | 82.2281 | 43 | [56 empty] | 28.5517 | 12.7379 | 48.8621 | 12.7517 | 76.5724 | 12.1379 | -1000 | -1000 | -1000 | -1000 | -1000 | -1000 | 37.0759 | 34.5862 |  |  |  |  | 64.8414 | 12.1379 | 63.7862 | 34.5862 |  |  |  |  | -1000 | -1000 | -1000 | -1000 |  |  |  |  | -1000 | -1000 | -1000 | -1000 | [70 empty] | 95.24 | 9.5 | -1000 | -1000
54 | [8 empty] | 84.9138 | 5.2931 | 84.4793 | 42.5655 | 15.0862 | 40.2069 | -1000 | -1000 |  |  | 82.2281 | 43 | [56 empty] | 28.5517 | 12.7379 | 48.8621 | 12.7517 | 76.5724 | 12.1379 | -1000 | -1000 | -1000 | -1000 | -1000 | -1000 | 37.0759 | 34.5862 |  |  |  |  | 64.8414 | 12.1379 | 63.7862 | 34.5862 |  |  |  |  | -1000 | -1000 | -1000 | -1000 |  |  |  |  | -1000 | -1000 | -1000 | -1000 | [70 empty] | 95.24 | 9.5 | -1000 | -1000
55 | [8 empty] | 84.9138 | 5.2931 | 84.4793 | 42.5655 | 15.0862 | 40.2069 | -1000 | -1000 |  |  | 82.2281 | 43 | [56 empty] | 28.5517 | 12.7379 | 48.8621 | 12.7517 | 76.5724 | 12.1379 | -1000 | -1000 | -1000 | -1000 | -1000 | -1000 | 37.0759 | 34.5862 |  |  |  |  | 64.8414 | 12.1379 | 63.7862 | 34.5862 |  |  |  |  | -1000 | -1000 | -1000 | -1000 |  |  |  |  | -1000 | -1000 | -1000 | -1000 | [70 empty] | 95.24 | 9.5 | -1000 | -1000
56 | [8 empty] | 84.9138 | 5.2931 | 84.4793 | 42.5655 | 15.0862 | 40.2069 | -1000 | -1000 |  |  | 82.2281 | 43 | [56 empty] | 28.5517 | 12.7379 | 48.8621 | 12.7517 | 76.5724 | 12.1379 | -1000 | -1000 | -1000 | -1000 | -1000 | -1000 | 37.0759 | 34.5862 |  |  |  |  | 64.8414 | 12.1379 | 63.7862 | 34.5862 |  |  |  |  | -1000 | -1000 | -1000 | -1000 |  |  |  |  | -1000 | -1000 | -1000 | -1000 | [70 empty] | 95.24 | 9.5 | -1000 | -1000
57 | [8 empty] | 84.9138 | 5.2931 | 84.4793 | 42.5655 | 15.0862 | 40.2069 | -1000 | -1000 |  |  | 82.2281 | 43 | [56 empty] | 28.5517 | 12.7379 | 48.8621 | 12.7517 | 76.5724 | 12.1379 | -1000 | -1000 | -1000 | -1000 | -1000 | -1000 | 37.0759 | 34.5862 |  |  |  |  | 64.8414 | 12.1379 | 63.7862 | 34.5862 |  |  |  |  | -1000 | -1000 | -1000 | -1000 |  |  |  |  | -1000 | -1000 | -1000 | -1000 | [70 empty] | 95.24 | 9.5 | -1000 | -1000
58 | [8 empty] | 84.9138 | 5.2931 | 84.4793 | 42.5655 | 15.0862 | 40.2069 | -1000 | -1000 |  |  | 82.2281 | 43 | [56 empty] | 28.5517 | 12.7379 | 48.8621 | 12.7517 | 76.5724 | 12.1379 | -1000 | -1000 | -1000 | -1000 | -1000 | -1000 | 37.0759 | 34.5862 |  |  |  |  | 64.8414 | 12.1379 | 63.7862 | 34.5862 |  |  |  |  | -1000 | -1000 | -1000 | -1000 |  |  |  |  | -1000 | -1000 | -1000 | -1000 | [70 empty] | 95.24 | 9.5 | -1000 | -1000
59 | [8 empty] | 84.9138 | 5.2931 | 84.4793 | 42.5655 | 15.0862 | 40.2069 | -1000 | -1000 |  |  | 82.2281 | 43 | [56 empty] | 28.5517 | 12.7379 | 48.8621 | 12.7517 | 76.5724 | 12.1379 | -1000 | -1000 | -1000 | -1000 | -1000 | -1000 | 37.0759 | 34.5862 |  |  |  |  | 64.8414 | 12.1379 | 63.7862 | 34.5862 |  |  |  |  | -1000 | -1000 | -1000 | -1000 |  |  |  |  | -1000 | -1000 | -1000 | -1000 | [70 empty] | 95.24 | 9.5 | -1000 | -1000
60 | [8 empty] | 84.9138 | 5.2931 | 84.4793 | 42.5655 | 15.0862 | 40.2069 | -1000 | -1000 |  |  | 82.2281 | 43 | [56 empty] | 28.5517 | 12.7379 | 48.8621 | 12.7517 | 76.5724 | 12.1379 | -1000 | -1000 | -1000 | -1000 | -1000 | -1000 | 37.0759 | 34.5862 |  |  |  |  | 64.8414 | 12.1379 | 63.7862 | 34.5862 |  |  |  |  | -1000 | -1000 | -1000 | -1000 |  |  |  |  | -1000 | -1000 | -1000 | -1000 | [70 empty] | 95.24 | 9.5 | -1000 | -1000
61 | [8 empty] | 84.9138 | 5.2931 | 84.4793 | 42.5655 | 15.0862 | 40.2069 | -1000 | -1000 |  |  | 82.2281 | 43 | [56 empty] | 28.5517 | 12.7379 | 48.8621 | 12.7517 | 76.5724 | 12.1379 | -1000 | -1000 | -1000 | -1000 | -1000 | -1000 | 37.0759 | 34.5862 |  |  |  |  | 64.8414 | 12.1379 | 63.7862 | 34.5862 |  |  |  |  | -1000 | -1000 | -1000 | -1000 |  |  |  |  | -1000 | -1000 | -1000 | -1000 | [70 empty] | 95.24 | 9.5 | -1000 | -1000
62 | [8 empty] | 84.9138 | 5.2931 | 84.4793 | 42.5655 | 15.0862 | 40.2069 | -1000 | -1000 |  |  | 82.2281 | 43 | [56 empty] | 28.5517 | 12.7379 | 48.8621 | 12.7517 | 76.5724 | 12.1379 | -1000 | -1000 | -1000 | -1000 | -1000 | -1000 | 37.0759 | 34.5862 |  |  |  |  | 64.8414 | 12.1379 | 63.7862 | 34.5862 |  |  |  |  | -1000 | -1000 | -1000 | -1000 |  |  |  |  | -1000 | -1000 | -1000 | -1000 | [70 empty] | 95.24 | 9.5 | -1000 | -1000
63 | [8 empty] | 84.9138 | 5.2931 | 84.4793 | 42.5655 | 15.0862 | 40.2069 | -1000 | -1000 |  |  | 82.2281 | 43 | [56 empty] | 28.5517 | 12.7379 | 48.8621 | 12.7517 | 76.5724 | 12.1379 | -1000 | -1000 | -1000 | -1000 | -1000 | -1000 | 37.0759 | 34.5862 |  |  |  |  | 64.8414 | 12.1379 | 63.7862 | 34.5862 |  |  |  |  | -1000 | -1000 | -1000 | -1000 |  |  |  |  | -1000 | -1000 | -1000 | -1000 | [70 empty] | 95.24 | 9.5 | -1000 | -1000
64 | [8 empty] | 84.9138 | 5.2931 | 84.4793 | 42.5655 | 15.0862 | 40.2069 | -1000 | -1000 |  |  | 82.2281 | 43 | [56 empty] | 28.5517 | 12.7379 | 48.8621 | 12.7517 | 76.5724 | 12.1379 | -1000 | -1000 | -1000 | -1000 | -1000 | -1000 | 37.0759 | 34.5862 |  |  |  |  | 64.8414 | 12.1379 | 63.7862 | 34.5862 |  |  |  |  | -1000 | -1000 | -1000 | -1000 |  |  |  |  | -1000 | -1000 | -1000 | -1000 | [70 empty] | 95.24 | 9.5 | -1000 | -1000
65 | [12 empty] | 15.0862 | 40.2069 | -1000 | -1000 |  |  | 82.2281 | 43 | [56 empty] | 28.5517 | 12.7379 | 48.8621 | 12.7517 | 76.5724 | 12.1379 | -1000 | -1000 | -1000 | -1000 | -1000 | -1000 | 37.0759 | 34.5862 |  |  |  |  | 64.8414 | 12.1379 | 63.7862 | 34.5862 |  |  |  |  | -1000 | -1000 | -1000 | -1000 |  |  |  |  | -1000 | -1000 | -1000 | -1000 | [70 empty] | 95.24 | 9.5
66 | [12 empty] | 15.0862 | 40.2069 | -1000 | -1000 |  |  | 82.2281 | 43 | [56 empty] | 28.5517 | 12.7379 | 48.8621 | 12.7517 | 76.5724 | 12.1379 | -1000 | -1000 | -1000 | -1000 | -1000 | -1000 | 37.0759 | 34.5862 |  |  |  |  | 64.8414 | 12.1379 | 63.7862 | 34.5862 |  |  |  |  | -1000 | -1000 | -1000 | -1000 |  |  |  |  | -1000 | -1000 | -1000 | -1000 | [70 empty] | 95.24 | 9.5
67 | [12 empty] | 15.0862 | 40.2069 | -1000 | -1000 |  |  | 82.2281 | 43 | [56 empty] | 28.5517 | 12.7379 | 48.8621 | 12.7517 | 76.5724 | 12.1379 | -1000 | -1000 | -1000 | -1000 | -1000 | -1000 | 37.0759 | 34.5862 |  |  |  |  | 64.8414 | 12.1379 | 63.7862 | 34.5862 |  |  |  |  | -1000 | -1000 | -1000 | -1000 |  |  |  |  | -1000 | -1000 | -1000 | -1000 | [70 empty] | 95.24 | 9.5
68 | [12 empty] | 15.0862 | 40.2069 | -1000 | -1000 |  |  | 82.2281 | 43 | [56 empty] | 28.5517 | 12.7379 | 48.8621 | 12.7517 | 76.5724 | 12.1379 | -1000 | -1000 | -1000 | -1000 | -1000 | -1000 | 37.0759 | 34.5862 |  |  |  |  | 64.8414 | 12.1379 | 63.7862 | 34.5862 |  |  |  |  | -1000 | -1000 | -1000 | -1000 |  |  |  |  | -1000 | -1000 | -1000 | -1000 | [70 empty] | 95.24 | 9.5
69 | [12 empty] | 15.0862 | 40.2069 | -1000 | -1000 |  |  | 82.2281 | 43 | [56 empty] | 28.5517 | 12.7379 | 48.8621 | 12.7517 | 76.5724 | 12.1379 | -1000 | -1000 | -1000 | -1000 | -1000 | -1000 | 37.0759 | 34.5862 |  |  |  |  | 64.8414 | 12.1379 | 63.7862 | 34.5862 |  |  |  |  | -1000 | -1000 | -1000 | -1000 |  |  |  |  | -1000 | -1000 | -1000 | -1000 | [70 empty] | 95.24 | 9.5
70 | [12 empty] | 15.0862 | 40.2069 | -1000 | -1000 |  |  | 82.2281 | 43 | [56 empty] | 28.5517 | 12.7379 | 48.8621 | 12.7517 | 76.5724 | 12.1379 | -1000 | -1000 | -1000 | -1000 | -1000 | -1000 | 37.0759 | 34.5862 |  |  |  |  | 64.8414 | 12.1379 | 63.7862 | 34.5862 |  |  |  |  | -1000 | -1000 | -1000 | -1000 |  |  |  |  | -1000 | -1000 | -1000 | -1000 | [70 empty] | 95.24 | 9.5
71 | [12 empty] | 18.5776 | 40.2069 | -1000 | -1000 |  |  | 82.2281 | 43 | [56 empty] | 28.5517 | 12.7379 | 48.8621 | 12.7517 | 76.5724 | 12.1379 | -1000 | -1000 | -1000 | -1000 | -1000 | -1000 | 37.0759 | 34.5862 |  |  |  |  | 64.8414 | 12.1379 | 63.7862 | 34.5862 |  |  |  |  | -1000 | -1000 | -1000 | -1000 |  |  |  |  | -1000 | -1000 | -1000 | -1000 | [70 empty] | 95.24 | 9.5
72 | [12 empty] | 18.5776 | 6.3405 | -1000 | -1000 |  |  | 82.2281 | 43 | [56 empty] | 28.5517 | 12.7379 | 48.8621 | 12.7517 | 76.5724 | 12.1379 | -1000 | -1000 | -1000 | -1000 | -1000 | -1000 | 37.0759 | 34.5862 |  |  |  |  | 64.8414 | 12.1379 | 63.7862 | 34.5862 |  |  |  |  | -1000 | -1000 | -1000 | -1000 |  |  |  |  | -1000 | -1000 | -1000 | -1000 | [70 empty] | 95.24 | 9.5
73 | [12 empty] | 20.6724 | 6.3405 | -1000 | -1000 |  |  | 82.2281 | 43 | [56 empty] | 28.5517 | 12.7379 | 48.8621 | 12.7517 | 76.5724 | 12.1379 | -1000 | -1000 | -1000 | -1000 | -1000 | -1000 | 37.0759 | 34.5862 |  |  |  |  | 64.8414 | 12.1379 | 63.7862 | 34.5862 |  |  |  |  | -1000 | -1000 | -1000 | -1000 |  |  |  |  | -1000 | -1000 | -1000 | -1000 | [70 empty] | 95.24 | 9.5
74 | [12 empty] | 20.6724 | 7.3879 | -1000 | -1000 |  |  | 82.2281 | 43 | [56 empty] | 28.5517 | 12.7379 | 48.8621 | 12.7517 | 76.5724 | 12.1379 | -1000 | -1000 | -1000 | -1000 | -1000 | -1000 | 37.0759 | 34.5862 |  |  |  |  | 64.8414 | 12.1379 | 63.7862 | 34.5862 |  |  |  |  | -1000 | -1000 | -1000 | -1000 |  |  |  |  | -1000 | -1000 | -1000 | -1000 | [70 empty] | 95.24 | 9.5
75 | [12 empty] | 18.5776 | 7.3879 | -1000 | -1000 |  |  | 82.2281 | 43 | [56 empty] | 28.5517 | 12.7379 | 48.8621 | 12.7517 | 76.5724 | 12.1379 | -1000 | -1000 | -1000 | -1000 | -1000 | -1000 | 37.0759 | 34.5862 |  |  |  |  | 64.8414 | 12.1379 | 63.7862 | 34.5862 |  |  |  |  | -1000 | -1000 | -1000 | -1000 |  |  |  |  | -1000 | -1000 | -1000 | -1000 | [70 empty] | 95.24 | 9.5
76 | [12 empty] | 18.5776 | 8.4353 | -1000 | -1000 |  |  | 82.2281 | 43 | [56 empty] | 28.5517 | 12.7379 | 48.8621 | 12.7517 | 76.5724 | 12.1379 | -1000 | -1000 | -1000 | -1000 | -1000 | -1000 | 37.0759 | 34.5862 |  |  |  |  | 64.8414 | 12.1379 | 63.7862 | 34.5862 |  |  |  |  | -1000 | -1000 | -1000 | -1000 |  |  |  |  | -1000 | -1000 | -1000 | -1000 | [70 empty] | 95.24 | 9.5
77 | [12 empty] | 20.6724 | 8.4353 | -1000 | -1000 |  |  | 82.2281 | 43 | [56 empty] | 28.5517 | 12.7379 | 48.8621 | 12.7517 | 76.5724 | 12.1379 | -1000 | -1000 | -1000 | -1000 | -1000 | -1000 | 37.0759 | 34.5862 |  |  |  |  | 64.8414 | 12.1379 | 63.7862 | 34.5862 |  |  |  |  | -1000 | -1000 | -1000 | -1000 |  |  |  |  | -1000 | -1000 | -1000 | -1000 | [70 empty] | 95.24 | 9.5
78 | [12 empty] | 20.6724 | 9.4828 | -1000 | -1000 |  |  | 82.2281 | 43 | [56 empty] | 28.5517 | 12.7379 | 48.8621 | 12.7517 | 76.5724 | 12.1379 | -1000 | -1000 | -1000 | -1000 | -1000 | -1000 | 37.0759 | 34.5862 |  |  |  |  | 64.8414 | 12.1379 | 63.7862 | 34.5862 |  |  |  |  | -1000 | -1000 | -1000 | -1000 |  |  |  |  | -1000 | -1000 | -1000 | -1000 | [70 empty] | 95.24 | 9.5
79 | [12 empty] | 18.5776 | 9.4828 | -1000 | -1000 |  |  | 82.2281 | 43 | [56 empty] | 28.5517 | 12.7379 | 48.8621 | 12.7517 | 76.5724 | 12.1379 | -1000 | -1000 | -1000 | -1000 | -1000 | -1000 | 37.0759 | 34.5862 |  |  |  |  | 64.8414 | 12.1379 | 63.7862 | 34.5862 |  |  |  |  | -1000 | -1000 | -1000 | -1000 |  |  |  |  | -1000 | -1000 | -1000 | -1000 | [70 empty] | 95.24 | 9.5
80 | [12 empty] | 18.5776 | 10.5302 | -1000 | -1000 |  |  | 82.2281 | 43 | [56 empty] | 28.5517 | 12.7379 | 48.8621 | 12.7517 | 76.5724 | 12.1379 | -1000 | -1000 | -1000 | -1000 | -1000 | -1000 | 37.0759 | 34.5862 |  |  |  |  | 64.8414 | 12.1379 | 63.7862 | 34.5862 |  |  |  |  | -1000 | -1000 | -1000 | -1000 |  |  |  |  | -1000 | -1000 | -1000 | -1000 | [70 empty] | 95.24 | 9.5
81 | [12 empty] | 20.6724 | 10.5302 | -1000 | -1000 |  |  | 82.2281 | 43 | [56 empty] | 28.5517 | 12.7379 | 48.8621 | 12.7517 | 76.5724 | 12.1379 | -1000 | -1000 | -1000 | -1000 | -1000 | -1000 | 37.0759 | 34.5862 |  |  |  |  | 64.8414 | 12.1379 | 63.7862 | 34.5862 |  |  |  |  | -1000 | -1000 | -1000 | -1000 |  |  |  |  | -1000 | -1000 | -1000 | -1000
82 | [12 empty] | 20.6724 | 13.2457 | -1000 | -1000 |  |  | 82.2281 | 43 | [56 empty] | 28.5517 | 12.7379 | 48.8621 | 12.7517 | 76.5724 | 12.1379 | -1000 | -1000 | -1000 | -1000 | -1000 | -1000 | 37.0759 | 34.5862 |  |  |  |  | 64.8414 | 12.1379 | 63.7862 | 34.5862 |  |  |  |  | -1000 | -1000 | -1000 | -1000 |  |  |  |  | -1000 | -1000 | -1000 | -1000
83 | [12 empty] | 18.5776 | 13.2457 | -1000 | -1000 |  |  | 82.2281 | 43 | [56 empty] | 28.5517 | 12.7379 | 48.8621 | 12.7517 | 76.5724 | 12.1379 | -1000 | -1000 | -1000 | -1000 | -1000 | -1000 | 37.0759 | 34.5862 |  |  |  |  | 64.8414 | 12.1379 | 63.7862 | 34.5862 |  |  |  |  | -1000 | -1000 | -1000 | -1000 |  |  |  |  | -1000 | -1000 | -1000 | -1000
84 | [12 empty] | 18.5776 | 15.9612 | -1000 | -1000 |  |  | 82.2281 | 43 | [56 empty] | 28.5517 | 12.7379 | 48.8621 | 12.7517 | 76.5724 | 12.1379 | -1000 | -1000 | -1000 | -1000 | -1000 | -1000 | 37.0759 | 34.5862 |  |  |  |  | 64.8414 | 12.1379 | 63.7862 | 34.5862 |  |  |  |  | -1000 | -1000 | -1000 | -1000 |  |  |  |  | -1000 | -1000 | -1000 | -1000
85 | [12 empty] | 20.6724 | 15.9612 | -1000 | -1000 |  |  | 82.2281 | 43 | [56 empty] | 28.5517 | 12.7379 | 48.8621 | 12.7517 | 76.5724 | 12.1379 | -1000 | -1000 | -1000 | -1000 | -1000 | -1000 | 37.0759 | 34.5862 |  |  |  |  | 64.8414 | 12.1379 | 63.7862 | 34.5862 |  |  |  |  | -1000 | -1000 | -1000 | -1000 |  |  |  |  | -1000 | -1000 | -1000 | -1000
86 | [12 empty] | 20.6724 | 18.6767 | -1000 | -1000 |  |  | 82.2281 | 43 | [56 empty] | 28.5517 | 12.7379 | 48.8621 | 12.7517 | 76.5724 | 12.1379 | -1000 | -1000 | -1000 | -1000 | -1000 | -1000 | 37.0759 | 34.5862 |  |  |  |  | 64.8414 | 12.1379 | 63.7862 | 34.5862 |  |  |  |  | -1000 | -1000 | -1000 | -1000 |  |  |  |  | -1000 | -1000 | -1000 | -1000
87 | [12 empty] | 18.5776 | 18.6767 | -1000 | -1000 |  |  | 82.2281 | 43 | [56 empty] | 28.5517 | 12.7379 | 48.8621 | 12.7517 | 76.5724 | 12.1379 | -1000 | -1000 | -1000 | -1000 | -1000 | -1000 | 37.0759 | 34.5862 |  |  |  |  | 64.8414 | 12.1379 | 63.7862 | 34.5862 |  |  |  |  | -1000 | -1000 | -1000 | -1000 |  |  |  |  | -1000 | -1000 | -1000 | -1000
88 | [12 empty] | 18.5776 | 21.3922 | -1000 | -1000 |  |  | 82.2281 | 43 | [56 empty] | 28.5517 | 12.7379 | 48.8621 | 12.7517 | 76.5724 | 12.1379 | -1000 | -1000 | -1000 | -1000 | -1000 | -1000 | 37.0759 | 34.5862 |  |  |  |  | 64.8414 | 12.1379 | 63.7862 | 34.5862 |  |  |  |  | -1000 | -1000 | -1000 | -1000 |  |  |  |  | -1000 | -1000 | -1000 | -1000
89 | [12 empty] | 20.6724 | 21.3922 | -1000 | -1000 |  |  | 82.2281 | 43 | [56 empty] | 28.5517 | 12.7379 | 48.8621 | 12.7517 | 76.5724 | 12.1379 | -1000 | -1000 | -1000 | -1000 | -1000 | -1000 | 37.0759 | 34.5862 |  |  |  |  | 64.8414 | 12.1379 | 63.7862 | 34.5862 |  |  |  |  | -1000 | -1000 | -1000 | -1000 |  |  |  |  | -1000 | -1000 | -1000 | -1000
90 | [12 empty] | 20.6724 | 24.1078 | -1000 | -1000 |  |  | 82.2281 | 43 | [56 empty] | 28.5517 | 12.7379 | 48.8621 | 12.7517 | 76.5724 | 12.1379 | -1000 | -1000 | -1000 | -1000 | -1000 | -1000 | 37.0759 | 34.5862 |  |  |  |  | 64.8414 | 12.1379 | 63.7862 | 34.5862 |  |  |  |  | -1000 | -1000 | -1000 | -1000 |  |  |  |  | -1000 | -1000 | -1000 | -1000
91 | [12 empty] | 18.5776 | 24.1078 | -1000 | -1000 |  |  | 82.2281 | 43 | [56 empty] | 28.5517 | 12.7379 | 48.8621 | 12.7517 | 76.5724 | 12.1379 | -1000 | -1000 | -1000 | -1000 | -1000 | -1000 | 37.0759 | 34.5862 |  |  |  |  | 64.8414 | 12.1379 | 63.7862 | 34.5862 |  |  |  |  | -1000 | -1000 | -1000 | -1000 |  |  |  |  | -1000 | -1000 | -1000 | -1000
92 | [12 empty] | 18.5776 | 26.8233 | -1000 | -1000 |  |  | 82.2281 | 43 | [56 empty] | 28.5517 | 12.7379 | 48.8621 | 12.7517 | 76.5724 | 12.1379 | -1000 | -1000 | -1000 | -1000 | -1000 | -1000 | 37.0759 | 34.5862 |  |  |  |  | 64.8414 | 12.1379 | 63.7862 | 34.5862 |  |  |  |  | -1000 | -1000 | -1000 | -1000 |  |  |  |  | -1000 | -1000 | -1000 | -1000
93 | [12 empty] | 20.6724 | 26.8233 | -1000 | -1000 |  |  | 82.2281 | 43 | [56 empty] | 28.5517 | 12.7379 | 48.8621 | 12.7517 | 76.5724 | 12.1379 | -1000 | -1000 | -1000 | -1000 | -1000 | -1000 | 37.0759 | 34.5862 |  |  |  |  | 64.8414 | 12.1379 | 63.7862 | 34.5862 |  |  |  |  | -1000 | -1000 | -1000 | -1000 |  |  |  |  | -1000 | -1000 | -1000 | -1000
94 | [12 empty] | 20.6724 | 29.5388 | -1000 | -1000 |  |  | 82.2281 | 43 | [56 empty] | 28.5517 | 12.7379 | 48.8621 | 12.7517 | 76.5724 | 12.1379 | -1000 | -1000 | -1000 | -1000 | -1000 | -1000 | 37.0759 | 34.5862 |  |  |  |  | 64.8414 | 12.1379 | 63.7862 | 34.5862 |  |  |  |  | -1000 | -1000 | -1000 | -1000 |  |  |  |  | -1000 | -1000 | -1000 | -1000
95 | [12 empty] | 18.5776 | 29.5388 | -1000 | -1000 |  |  | 82.2281 | 43 | [56 empty] | 28.5517 | 12.7379 | 48.8621 | 12.7517 | 76.5724 | 12.1379 | -1000 | -1000 | -1000 | -1000 | -1000 | -1000 | 37.0759 | 34.5862 |  |  |  |  | 64.8414 | 12.1379 | 63.7862 | 34.5862 |  |  |  |  | -1000 | -1000 | -1000 | -1000 |  |  |  |  | -1000 | -1000 | -1000 | -1000
96 | [12 empty] | 18.5776 | 32.2543 | -1000 | -1000 |  |  | 82.2281 | 43 | [56 empty] | 28.5517 | 12.7379 | 48.8621 | 12.7517 | 76.5724 | 12.1379 | -1000 | -1000 | -1000 | -1000 | -1000 | -1000 | 37.0759 | 34.5862 |  |  |  |  | 64.8414 | 12.1379 | 63.7862 | 34.5862 |  |  |  |  | -1000 | -1000 | -1000 | -1000 |  |  |  |  | -1000 | -1000 | -1000 | -1000
97 | [12 empty] | 20.6724 | 32.2543 | -1000 | -1000 |  |  | 82.2281 | 43 | [56 empty] | 28.5517 | 12.7379 | 48.8621 | 12.7517 | 76.5724 | 12.1379 | -1000 | -1000 | -1000 | -1000 | -1000 | -1000 | 37.0759 | 34.5862 |  |  |  |  | 64.8414 | 12.1379 | 63.7862 | 34.5862 |  |  |  |  | -1000 | -1000 | -1000 | -1000 |  |  |  |  | -1000 | -1000 | -1000 | -1000
98 | [12 empty] | 20.6724 | 34.9698 | -1000 | -1000 |  |  | 82.2281 | 43 | [56 empty] | 28.5517 | 12.7379 | 48.8621 | 12.7517 | 76.5724 | 12.1379 | -1000 | -1000 | -1000 | -1000 | -1000 | -1000 | 37.0759 | 34.5862 |  |  |  |  | 64.8414 | 12.1379 | 63.7862 | 34.5862 |  |  |  |  | -1000 | -1000 | -1000 | -1000 |  |  |  |  | -1000 | -1000 | -1000 | -1000
99 | [12 empty] | 18.5776 | 34.9698 | -1000 | -1000 |  |  | 82.2281 | 43 | [56 empty] | 28.5517 | 12.7379 | 48.8621 | 12.7517 | 76.5724 | 12.1379 | -1000 | -1000 | -1000 | -1000 | -1000 | -1000 | 37.0759 | 34.5862 |  |  |  |  | 64.8414 | 12.1379 | 63.7862 | 34.5862 |  |  |  |  | -1000 | -1000 | -1000 | -1000 |  |  |  |  | -1000 | -1000 | -1000 | -1000
100 | [12 empty] | 18.5776 | 36.0172 | -1000 | -1000 |  |  | 82.2281 | 43 | [56 empty] | 28.5517 | 12.7379 | 48.8621 | 12.7517 | 76.5724 | 12.1379 | -1000 | -1000 | -1000 | -1000 | -1000 | -1000 | 37.0759 | 34.5862 |  |  |  |  | 64.8414 | 12.1379 | 63.7862 | 34.5862 |  |  |  |  | -1000 | -1000 | -1000 | -1000 |  |  |  |  | -1000 | -1000 | -1000 | -1000
101 | [12 empty] | 20.6724 | 36.0172 | -1000 | -1000 |  |  | 82.2281 | 43 | [56 empty] | 28.5517 | 12.7379 | 48.8621 | 12.7517 | 76.5724 | 12.1379 | -1000 | -1000 | -1000 | -1000 | -1000 | -1000 | 37.0759 | 34.5862 |  |  |  |  | 64.8414 | 12.1379 | 63.7862 | 34.5862 |  |  |  |  | -1000 | -1000 | -1000 | -1000 |  |  |  |  | -1000 | -1000 | -1000 | -1000
102 | [12 empty] | 20.6724 | 37.0647 | -1000 | -1000 |  |  | 82.2281 | 43 | [56 empty] | 28.5517 | 12.7379 | 48.8621 | 12.7517 | 76.5724 | 12.1379 | -1000 | -1000 | -1000 | -1000 | -1000 | -1000 | 37.0759 | 34.5862 |  |  |  |  | 64.8414 | 12.1379 | 63.7862 | 34.5862 |  |  |  |  | -1000 | -1000 | -1000 | -1000 |  |  |  |  | -1000 | -1000 | -1000 | -1000
103 | [12 empty] | 18.5776 | 37.0647 | -1000 | -1000 |  |  | 82.2281 | 43 | [56 empty] | 28.5517 | 12.7379 | 48.8621 | 12.7517 | 76.5724 | 12.1379 | -1000 | -1000 | -1000 | -1000 | -1000 | -1000 | 37.0759 | 34.5862 |  |  |  |  | 64.8414 | 12.1379 | 63.7862 | 34.5862 |  |  |  |  | -1000 | -1000 | -1000 | -1000 |  |  |  |  | -1000 | -1000 | -1000 | -1000
104 | [12 empty] | 18.5776 | 38.1121 | -1000 | -1000 |  |  | 82.2281 | 43 | [56 empty] | 28.5517 | 12.7379 | 48.8621 | 12.7517 | 76.5724 | 12.1379 | -1000 | -1000 | -1000 | -1000 | -1000 | -1000 | 37.0759 | 34.5862 |  |  |  |  | 64.8414 | 12.1379 | 63.7862 | 34.5862 |  |  |  |  | -1000 | -1000 | -1000 | -1000 |  |  |  |  | -1000 | -1000 | -1000 | -1000
105 | [12 empty] | 20.6724 | 38.1121 | -1000 | -1000 |  |  | 82.2281 | 43 | [56 empty] | 28.5517 | 12.7379 | 48.8621 | 12.7517 | 76.5724 | 12.1379 | -1000 | -1000 | -1000 | -1000 | -1000 | -1000 | 37.0759 | 34.5862 |  |  |  |  | 64.8414 | 12.1379 | 63.7862 | 34.5862 |  |  |  |  | -1000 | -1000 | -1000 | -1000 |  |  |  |  | -1000 | -1000 | -1000 | -1000
106 | [12 empty] | 20.6724 | 39.1595 | -1000 | -1000 |  |  | 82.2281 | 43 | [56 empty] | 28.5517 | 12.7379 | 48.8621 | 12.7517 | 76.5724 | 12.1379 | -1000 | -1000 | -1000 | -1000 | -1000 | -1000 | 37.0759 | 34.5862 |  |  |  |  | 64.8414 | 12.1379 | 63.7862 | 34.5862 |  |  |  |  | -1000 | -1000 | -1000 | -1000 |  |  |  |  | -1000 | -1000 | -1000 | -1000
107 | [12 empty] | 18.5776 | 39.1595 | -1000 | -1000 |  |  | 82.2281 | 43 | [56 empty] | 28.5517 | 12.7379 | 48.8621 | 12.7517 | 76.5724 | 12.1379 | -1000 | -1000 | -1000 | -1000 | -1000 | -1000 | 37.0759 | 34.5862 |  |  |  |  | 64.8414 | 12.1379 | 63.7862 | 34.5862 |  |  |  |  | -1000 | -1000 | -1000 | -1000 |  |  |  |  | -1000 | -1000 | -1000 | -1000
108 | [12 empty] | 18.5776 | 40.2069 | -1000 | -1000 |  |  | 82.2281 | 43 | [56 empty] | 28.5517 | 12.7379 | 48.8621 | 12.7517 | 76.5724 | 12.1379 | -1000 | -1000 | -1000 | -1000 | -1000 | -1000 | 37.0759 | 34.5862 |  |  |  |  | 64.8414 | 12.1379 | 63.7862 | 34.5862 |  |  |  |  | -1000 | -1000 | -1000 | -1000 |  |  |  |  | -1000 | -1000 | -1000 | -1000
109 | [12 empty] | 18.5776 | 40.2069 | -1000 | -1000 |  |  | 82.2281 | 43 | [56 empty] | 28.5517 | 12.7379 | 48.8621 | 12.7517 | 76.5724 | 12.1379 | -1000 | -1000 | -1000 | -1000 | -1000 | -1000 | 37.0759 | 34.5862 |  |  |  |  | 64.8414 | 12.1379 | 63.7862 | 34.5862 |  |  |  |  | -1000 | -1000 | -1000 | -1000 |  |  |  |  | -1000 | -1000 | -1000 | -1000
110 | [12 empty] | 18.5776 | 40.2069 | -1000 | -1000 |  |  | 82.2281 | 43 | [56 empty] | 28.5517 | 12.7379 | 48.8621 | 12.7517 | 76.5724 | 12.1379 | -1000 | -1000 | -1000 | -1000 | -1000 | -1000 | 37.0759 | 34.5862 |  |  |  |  | 64.8414 | 12.1379 | 63.7862 | 34.5862 |  |  |  |  | -1000 | -1000 | -1000 | -1000 |  |  |  |  | -1000 | -1000 | -1000 | -1000
111 | [12 empty] | 18.5776 | 40.2069 | -1000 | -1000 |  |  | 82.2281 | 43 | [56 empty] | 28.5517 | 12.7379 | 48.8621 | 12.7517 | 76.5724 | 12.1379 | -1000 | -1000 | -1000 | -1000 | -1000 | -1000 | 37.0759 | 34.5862 |  |  |  |  | 64.8414 | 12.1379 | 63.7862 | 34.5862 |  |  |  |  | -1000 | -1000 | -1000 | -1000 |  |  |  |  | -1000 | -1000 | -1000 | -1000
112 | [12 empty] | 18.5776 | 40.2069 | -1000 | -1000 |  |  | 82.2281 | 43 | [56 empty] | 28.5517 | 12.7379 | 48.8621 | 12.7517 | 76.5724 | 12.1379 | -1000 | -1000 | -1000 | -1000 | -1000 | -1000 | 37.0759 | 34.5862 |  |  |  |  | 64.8414 | 12.1379 | 63.7862 | 34.5862 |  |  |  |  | -1000 | -1000 | -1000 | -1000 |  |  |  |  | -1000 | -1000 | -1000 | -1000
113 | [12 empty] | 18.5776 | 40.2069 | -1000 | -1000 |  |  | 82.2281 | 43 | [56 empty] | 28.5517 | 12.7379 | 48.8621 | 12.7517 | 76.5724 | 12.1379 | -1000 | -1000 | -1000 | -1000 | -1000 | -1000 | 37.0759 | 34.5862 |  |  |  |  | 64.8414 | 12.1379 | 63.7862 | 34.5862 |  |  |  |  | -1000 | -1000 | -1000 | -1000 |  |  |  |  | -1000 | -1000 | -1000 | -1000
114 | [12 empty] | 18.5776 | 40.2069 | -1000 | -1000 |  |  | 82.2281 | 43 | [56 empty] | 28.5517 | 12.7379 | 48.8621 | 12.7517 | 76.5724 | 12.1379 | -1000 | -1000 | -1000 | -1000 | -1000 | -1000 | 37.0759 | 34.5862 |  |  |  |  | 64.8414 | 12.1379 | 63.7862 | 34.5862 |  |  |  |  | -1000 | -1000 | -1000 | -1000 |  |  |  |  | -1000 | -1000 | -1000 | -1000
115 | [12 empty] | 18.5776 | 40.2069 | -1000 | -1000 |  |  | 82.2281 | 43 | [56 empty] | 28.5517 | 12.7379 | 48.8621 | 12.7517 | 76.5724 | 12.1379 | -1000 | -1000 | -1000 | -1000 | -1000 | -1000 | 37.0759 | 34.5862 |  |  |  |  | 64.8414 | 12.1379 | 63.7862 | 34.5862 |  |  |  |  | -1000 | -1000 | -1000 | -1000 |  |  |  |  | -1000 | -1000 | -1000 | -1000
116 | [12 empty] | 18.5776 | 40.2069 | -1000 | -1000 |  |  | 82.2281 | 43 | [56 empty] | 28.5517 | 12.7379 | 48.8621 | 12.7517 | 76.5724 | 12.1379 | -1000 | -1000 | -1000 | -1000 | -1000 | -1000 | 37.0759 | 34.5862 |  |  |  |  | 64.8414 | 12.1379 | 63.7862 | 34.5862 |  |  |  |  | -1000 | -1000 | -1000 | -1000 |  |  |  |  | -1000 | -1000 | -1000 | -1000
117 | [12 empty] | 18.5776 | 40.2069 | -1000 | -1000 |  |  | 82.2281 | 43 | [56 empty] | 28.5517 | 12.7379 | 48.8621 | 12.7517 | 76.5724 | 12.1379 | -1000 | -1000 | -1000 | -1000 | -1000 | -1000 | 37.0759 | 34.5862 |  |  |  |  | 64.8414 | 12.1379 | 63.7862 | 34.5862 |  |  |  |  | -1000 | -1000 | -1000 | -1000 |  |  |  |  | -1000 | -1000 | -1000 | -1000
118 | [12 empty] | 18.5776 | 40.2069 | -1000 | -1000 |  |  | 82.2281 | 43 | [56 empty] | 28.5517 | 12.7379 | 48.8621 | 12.7517 | 76.5724 | 12.1379 | -1000 | -1000 | -1000 | -1000 | -1000 | -1000 | 37.0759 | 34.5862 |  |  |  |  | 64.8414 | 12.1379 | 63.7862 | 34.5862 |  |  |  |  | -1000 | -1000 | -1000 | -1000 |  |  |  |  | -1000 | -1000 | -1000 | -1000
119 | [12 empty] | 18.5776 | 40.2069 | -1000 | -1000 |  |  | 82.2281 | 43 | [56 empty] | 28.5517 | 12.7379 | 48.8621 | 12.7517 | 76.5724 | 12.1379 | -1000 | -1000 | -1000 | -1000 | -1000 | -1000 | 37.0759 | 34.5862 |  |  |  |  | 64.8414 | 12.1379 | 63.7862 | 34.5862 |  |  |  |  | -1000 | -1000 | -1000 | -1000 |  |  |  |  | -1000 | -1000 | -1000 | -1000
120 | [12 empty] | 18.5776 | 40.2069 | -1000 | -1000 |  |  | 82.2281 | 43 | [56 empty] | 28.5517 | 12.7379 | 48.8621 | 12.7517 | 76.5724 | 12.1379 | -1000 | -1000 | -1000 | -1000 | -1000 | -1000 | 37.0759 | 34.5862 |  |  |  |  | 64.8414 | 12.1379 | 63.7862 | 34.5862 |  |  |  |  | -1000 | -1000 | -1000 | -1000 |  |  |  |  | -1000 | -1000 | -1000 | -1000
121 | [12 empty] | 18.5776 | 40.2069 | -1000 | -1000 |  |  | 82.2281 | 43 | [56 empty] | 28.5517 | 12.7379 | 48.8621 | 12.7517 | 76.5724 | 12.1379 | -1000 | -1000 | -1000 | -1000 | -1000 | -1000 | 37.0759 | 34.5862 |  |  |  |  | 64.8414 | 12.1379 | 63.7862 | 34.5862 |  |  |  |  | -1000 | -1000 | -1000 | -1000 |  |  |  |  | -1000 | -1000 | -1000 | -1000
122 | [12 empty] | 18.5776 | 40.2069 | -1000 | -1000 |  |  | 82.2281 | 43 | [56 empty] | 28.5517 | 12.7379 | 48.8621 | 12.7517 | 76.5724 | 12.1379 | -1000 | -1000 | -1000 | -1000 | -1000 | -1000 | 37.0759 | 34.5862 |  |  |  |  | 64.8414 | 12.1379 | 63.7862 | 34.5862 |  |  |  |  | -1000 | -1000 | -1000 | -1000 |  |  |  |  | -1000 | -1000 | -1000 | -1000
123 | [12 empty] | 18.5776 | 40.2069 | -1000 | -1000 |  |  | 82.2281 | 43 | [56 empty] | 28.5517 | 12.7379 | 48.8621 | 12.7517 | 76.5724 | 12.1379 | -1000 | -1000 | -1000 | -1000 | -1000 | -1000 | 37.0759 | 34.5862 |  |  |  |  | 64.8414 | 12.1379 | 63.7862 | 34.5862 |  |  |  |  | -1000 | -1000 | -1000 | -1000 |  |  |  |  | -1000 | -1000 | -1000 | -1000
124 | [12 empty] | 18.5776 | 40.2069 | -1000 | -1000 |  |  | 82.2281 | 43 | [56 empty] | 28.5517 | 12.7379 | 48.8621 | 12.7517 | 76.5724 | 12.1379 | -1000 | -1000 | -1000 | -1000 | -1000 | -1000 | 37.0759 | 34.5862 |  |  |  |  | 64.8414 | 12.1379 | 63.7862 | 34.5862 |  |  |  |  | -1000 | -1000 | -1000 | -1000 |  |  |  |  | -1000 | -1000 | -1000 | -1000
125 | [12 empty] | 18.5776 | 40.2069 | -1000 | -1000 |  |  | 82.2281 | 43 | [56 empty] | 28.5517 | 12.7379 | 48.8621 | 12.7517 | 76.5724 | 12.1379 | -1000 | -1000 | -1000 | -1000 | -1000 | -1000 | 37.0759 | 34.5862 |  |  |  |  | 64.8414 | 12.1379 | 63.7862 | 34.5862 |  |  |  |  | -1000 | -1000 | -1000 | -1000 |  |  |  |  | -1000 | -1000 | -1000 | -1000
126 | [12 empty] | 18.5776 | 40.2069 | -1000 | -1000 |  |  | 82.2281 | 43 | [56 empty] | 28.5517 | 12.7379 | 48.8621 | 12.7517 | 76.5724 | 12.1379 | -1000 | -1000 | -1000 | -1000 | -1000 | -1000 | 37.0759 | 34.5862 |  |  |  |  | 64.8414 | 12.1379 | 63.7862 | 34.5862 |  |  |  |  | -1000 | -1000 | -1000 | -1000 |  |  |  |  | -1000 | -1000 | -1000 | -1000
127 | [12 empty] | 18.5776 | 40.2069 | -1000 | -1000 |  |  | 82.2281 | 43 | [56 empty] | 28.5517 | 12.7379 | 48.8621 | 12.7517 | 76.5724 | 12.1379 | -1000 | -1000 | -1000 | -1000 | -1000 | -1000 | 37.0759 | 34.5862 |  |  |  |  | 64.8414 | 12.1379 | 63.7862 | 34.5862 |  |  |  |  | -1000 | -1000 | -1000 | -1000 |  |  |  |  | -1000 | -1000 | -1000 | -1000
128 | [12 empty] | 18.5776 | 40.2069 | -1000 | -1000 |  |  | 82.2281 | 43 | [56 empty] | 28.5517 | 12.7379 | 48.8621 | 12.7517 | 76.5724 | 12.1379 | -1000 | -1000 | -1000 | -1000 | -1000 | -1000 | 37.0759 | 34.5862 |  |  |  |  | 64.8414 | 12.1379 | 63.7862 | 34.5862 |  |  |  |  | -1000 | -1000 | -1000 | -1000 |  |  |  |  | -1000 | -1000 | -1000 | -1000
129 | [12 empty] | 18.5776 | 40.2069 | -1000 | -1000 |  |  | 82.2281 | 43 | [56 empty] | 28.5517 | 12.7379 | 48.8621 | 12.7517 | 76.5724 | 12.1379 | -1000 | -1000 | -1000 | -1000 | -1000 | -1000 | 37.0759 | 34.5862 |  |  |  |  | 64.8414 | 12.1379 | 63.7862 | 34.5862 |  |  |  |  | -1000 | -1000 | -1000 | -1000 |  |  |  |  | -1000 | -1000 | -1000 | -1000
130 | [12 empty] | 18.5776 | 40.2069 | -1000 | -1000 |  |  | 82.2281 | 43 | [56 empty] | 28.5517 | 12.7379 | 48.8621 | 12.7517 | 76.5724 | 12.1379 | -1000 | -1000 | -1000 | -1000 | -1000 | -1000 | 37.0759 | 34.5862 |  |  |  |  | 64.8414 | 12.1379 | 63.7862 | 34.5862 |  |  |  |  | -1000 | -1000 | -1000 | -1000 |  |  |  |  | -1000 | -1000 | -1000 | -1000
131 | [12 empty] | 18.5776 | 40.2069 | -1000 | -1000 |  |  | 82.2281 | 43 | [56 empty] | 28.5517 | 12.7379 | 48.8621 | 12.7517 | 76.5724 | 12.1379 | -1000 | -1000 | -1000 | -1000 | -1000 | -1000 | 37.0759 | 34.5862 |  |  |  |  | 64.8414 | 12.1379 | 63.7862 | 34.5862 |  |  |  |  | -1000 | -1000 | -1000 | -1000 |  |  |  |  | -1000 | -1000 | -1000 | -1000
132 | [12 empty] | 18.5776 | 40.2069 | -1000 | -1000 |  |  | 82.2281 | 43 | [56 empty] | 28.5517 | 12.7379 | 48.8621 | 12.7517 | 76.5724 | 12.1379 | -1000 | -1000 | -1000 | -1000 | -1000 | -1000 | 37.0759 | 34.5862 |  |  |  |  | 64.8414 | 12.1379 | 63.7862 | 34.5862 |  |  |  |  | -1000 | -1000 | -1000 | -1000 |  |  |  |  | -1000 | -1000 | -1000 | -1000
133 | [12 empty] | 18.5776 | 40.2069 | -1000 | -1000 |  |  | 82.2281 | 43 | [56 empty] | 28.5517 | 12.7379 | 48.8621 | 12.7517 | 76.5724 | 12.1379 | -1000 | -1000 | -1000 | -1000 | -1000 | -1000 | 37.0759 | 34.5862 |  |  |  |  | 64.8414 | 12.1379 | 63.7862 | 34.5862 |  |  |  |  | -1000 | -1000 | -1000 | -1000 |  |  |  |  | -1000 | -1000 | -1000 | -1000
134 | [12 empty] | 18.5776 | 40.2069 | -1000 | -1000 |  |  | 82.2281 | 43 | [56 empty] | 28.5517 | 12.7379 | 48.8621 | 12.7517 | 76.5724 | 12.1379 | -1000 | -1000 | -1000 | -1000 | -1000 | -1000 | 37.0759 | 34.5862 |  |  |  |  | 64.8414 | 12.1379 | 63.7862 | 34.5862 |  |  |  |  | -1000 | -1000 | -1000 | -1000 |  |  |  |  | -1000 | -1000 | -1000 | -1000
135 | [12 empty] | 18.5776 | 40.2069 | -1000 | -1000 |  |  | 82.2281 | 43 | [56 empty] | 28.5517 | 12.7379 | 48.8621 | 12.7517 | 76.5724 | 12.1379 | -1000 | -1000 | -1000 | -1000 | -1000 | -1000 | 37.0759 | 34.5862 |  |  |  |  | 64.8414 | 12.1379 | 63.7862 | 34.5862 |  |  |  |  | -1000 | -1000 | -1000 | -1000 |  |  |  |  | -1000 | -1000 | -1000 | -1000
136 | [12 empty] | 18.5776 | 40.2069 | -1000 | -1000 |  |  | 82.2281 | 43 | [56 empty] | 28.5517 | 12.7379 | 48.8621 | 12.7517 | 76.5724 | 12.1379 | -1000 | -1000 | -1000 | -1000 | -1000 | -1000 | 37.0759 | 34.5862 |  |  |  |  | 64.8414 | 12.1379 | 63.7862 | 34.5862 |  |  |  |  | -1000 | -1000 | -1000 | -1000 |  |  |  |  | -1000 | -1000 | -1000 | -1000
137 | [12 empty] | 18.5776 | 40.2069 | -1000 | -1000 |  |  | 82.2281 | 43 | [56 empty] | 28.5517 | 12.7379 | 48.8621 | 12.7517 | 76.5724 | 12.1379 | -1000 | -1000 | -1000 | -1000 | -1000 | -1000 | 37.0759 | 34.5862 |  |  |  |  | 64.8414 | 12.1379 | 63.7862 | 34.5862 |  |  |  |  | -1000 | -1000 | -1000 | -1000 |  |  |  |  | -1000 | -1000 | -1000 | -1000
138 | [12 empty] | 18.5776 | 40.2069 | -1000 | -1000 |  |  | 82.2281 | 43 | [56 empty] | 28.5517 | 12.7379 | 48.8621 | 12.7517 | 76.5724 | 12.1379 | -1000 | -1000 | -1000 | -1000 | -1000 | -1000 | 37.0759 | 34.5862 |  |  |  |  | 64.8414 | 12.1379 | 63.7862 | 34.5862 |  |  |  |  | -1000 | -1000 | -1000 | -1000 |  |  |  |  | -1000 | -1000 | -1000 | -1000
139 | [12 empty] | 18.5776 | 40.2069 | -1000 | -1000 |  |  | 82.2281 | 43 | [56 empty] | 28.5517 | 12.7379 | 48.8621 | 12.7517 | 76.5724 | 12.1379 | -1000 | -1000 | -1000 | -1000 | -1000 | -1000 | 37.0759 | 34.5862 |  |  |  |  | 64.8414 | 12.1379 | 63.7862 | 34.5862 |  |  |  |  | -1000 | -1000 | -1000 | -1000 |  |  |  |  | -1000 | -1000 | -1000 | -1000
140 | [12 empty] | 18.5776 | 40.2069 | -1000 | -1000 |  |  | 82.2281 | 43 | [56 empty] | 28.5517 | 12.7379 | 48.8621 | 12.7517 | 76.5724 | 12.1379 | -1000 | -1000 | -1000 | -1000 | -1000 | -1000 | 37.0759 | 34.5862 |  |  |  |  | 64.8414 | 12.1379 | 63.7862 | 34.5862 |  |  |  |  | -1000 | -1000 | -1000 | -1000 |  |  |  |  | -1000 | -1000 | -1000 | -1000
141 | [12 empty] | 33.2414 | 40.2069 | -1000 | -1000 |  |  | 82.2281 | 43
142 | [12 empty] | 33.2414 | 6.3405 | -1000 | -1000 |  |  | 82.2281 | 43
143 | [12 empty] | 35.3362 | 6.3405 | -1000 | -1000 |  |  | 82.2281 | 43
144 | [12 empty] | 35.3362 | 7.3879 | -1000 | -1000 |  |  | 82.2281 | 43
145 | [12 empty] | 33.2414 | 7.3879 | -1000 | -1000 |  |  | 82.2281 | 43
146 | [12 empty] | 33.2414 | 8.4353 | -1000 | -1000 |  |  | 82.2281 | 43
147 | [12 empty] | 35.3362 | 8.4353 | -1000 | -1000 |  |  | 82.2281 | 43
148 | [12 empty] | 35.3362 | 9.4828 | -1000 | -1000 |  |  | 82.2281 | 43
149 | [12 empty] | 33.2414 | 9.4828 | -1000 | -1000 |  |  | 82.2281 | 43
150 | [12 empty] | 33.2414 | 10.5302 | -1000 | -1000 |  |  | 82.2281 | 43
151 | [12 empty] | 35.3362 | 10.5302 | -1000 | -1000 |  |  | 82.2281 | 43
152 | [12 empty] | 35.3362 | 13.2457 | -1000 | -1000 |  |  | 82.2281 | 43
153 | [12 empty] | 33.2414 | 13.2457 | -1000 | -1000 |  |  | 82.2281 | 43
154 | [12 empty] | 33.2414 | 15.9612 | -1000 | -1000 |  |  | 82.2281 | 43
155 | [12 empty] | 35.3362 | 15.9612 | -1000 | -1000 |  |  | 82.2281 | 43
156 | [12 empty] | 35.3362 | 18.6767 | -1000 | -1000 |  |  | 82.2281 | 43
157 | [12 empty] | 33.2414 | 18.6767 | -1000 | -1000 |  |  | 82.2281 | 43
158 | [12 empty] | 33.2414 | 21.3922 | -1000 | -1000 |  |  | 82.2281 | 43
159 | [12 empty] | 35.3362 | 21.3922 | -1000 | -1000 |  |  | 82.2281 | 43
160 | [12 empty] | 35.3362 | 24.1078 | -1000 | -1000 |  |  | 82.2281 | 43
161 | [12 empty] | 33.2414 | 24.1078 | -1000 | -1000 |  |  | 82.2281 | 43
162 | [12 empty] | 33.2414 | 26.8233 | -1000 | -1000 |  |  | 82.2281 | 43
163 | [12 empty] | 35.3362 | 26.8233 | -1000 | -1000 |  |  | 82.2281 | 43
164 | [12 empty] | 35.3362 | 29.5388 | -1000 | -1000 |  |  | 82.2281 | 43
165 | [12 empty] | 33.2414 | 29.5388 | -1000 | -1000 |  |  | 82.2281 | 43
166 | [12 empty] | 33.2414 | 32.2543 | -1000 | -1000 |  |  | 82.2281 | 43
167 | [12 empty] | 35.3362 | 32.2543 | -1000 | -1000 |  |  | 82.2281 | 43
168 | [12 empty] | 35.3362 | 34.9698 | -1000 | -1000 |  |  | 82.2281 | 43
169 | [12 empty] | 33.2414 | 34.9698 | -1000 | -1000 |  |  | 82.2281 | 43
170 | [12 empty] | 33.2414 | 36.0172 | -1000 | -1000 |  |  | 82.2281 | 43
171 | [12 empty] | 35.3362 | 36.0172 | -1000 | -1000 |  |  | 82.2281 | 43
172 | [12 empty] | 35.3362 | 37.0647 | -1000 | -1000 |  |  | 82.2281 | 43
173 | [12 empty] | 33.2414 | 37.0647 | -1000 | -1000 |  |  | 82.2281 | 43
174 | [12 empty] | 33.2414 | 38.1121 | -1000 | -1000 |  |  | 82.2281 | 43
175 | [12 empty] | 35.3362 | 38.1121 | -1000 | -1000 |  |  | 82.2281 | 43
176 | [12 empty] | 35.3362 | 39.1595 | -1000 | -1000 |  |  | 82.2281 | 43
177 | [12 empty] | 33.2414 | 39.1595 | -1000 | -1000 |  |  | 82.2281 | 43
178 | [12 empty] | 33.2414 | 40.2069 | -1000 | -1000 |  |  | 82.2281 | 43
179 | [12 empty] | 33.2414 | 40.2069 | -1000 | -1000 |  |  | 82.2281 | 43
180 | [12 empty] | 33.2414 | 40.2069 | -1000 | -1000 |  |  | 82.2281 | 43
181 | [12 empty] | 33.2414 | 40.2069 | -1000 | -1000 |  |  | 82.2281 | 43
182 | [12 empty] | 33.2414 | 40.2069 | -1000 | -1000 |  |  | 82.2281 | 43
183 | [12 empty] | 33.2414 | 40.2069 | -1000 | -1000 |  |  | 82.2281 | 43
184 | [12 empty] | 33.2414 | 40.2069 | -1000 | -1000 |  |  | 82.2281 | 43
185 | [12 empty] | 33.2414 | 40.2069 | -1000 | -1000 |  |  | 82.2281 | 43
186 | [12 empty] | 33.2414 | 40.2069 | -1000 | -1000 |  |  | 82.2281 | 43
187 | [12 empty] | 33.2414 | 40.2069 | -1000 | -1000 |  |  | 82.2281 | 43
188 | [12 empty] | 33.2414 | 40.2069 | -1000 | -1000 |  |  | 82.2281 | 43
189 | [12 empty] | 33.2414 | 40.2069 | -1000 | -1000 |  |  | 82.2281 | 43
190 | [12 empty] | 33.2414 | 40.2069 | -1000 | -1000 |  |  | 82.2281 | 43
191 | [12 empty] | 33.2414 | 40.2069 | -1000 | -1000 |  |  | 82.2281 | 43
192 | [12 empty] | 33.2414 | 40.2069 | -1000 | -1000 |  |  | 82.2281 | 43
193 | [12 empty] | 33.2414 | 40.2069 | -1000 | -1000 |  |  | 82.2281 | 43
194 | [12 empty] | 33.2414 | 40.2069 | -1000 | -1000 |  |  | 82.2281 | 43
195 | [12 empty] | 33.2414 | 40.2069 | -1000 | -1000 |  |  | 82.2281 | 43
196 | [12 empty] | 33.2414 | 40.2069 | -1000 | -1000 |  |  | 82.2281 | 43
197 | [12 empty] | 33.2414 | 40.2069 | -1000 | -1000 |  |  | 82.2281 | 43
198 | [12 empty] | 33.2414 | 40.2069 | -1000 | -1000 |  |  | 82.2281 | 43
199 | [12 empty] | 33.2414 | 40.2069 | -1000 | -1000 |  |  | 82.2281 | 43
200 | [12 empty] | 33.2414 | 40.2069 | -1000 | -1000 |  |  | 82.2281 | 43
201 | [12 empty] | 33.2414 | 40.2069 | -1000 | -1000 |  |  | 82.2281 | 43
202 | [12 empty] | 33.2414 | 40.2069 | -1000 | -1000 |  |  | 82.2281 | 43
203 | [12 empty] | 33.2414 | 40.2069 | -1000 | -1000 |  |  | 82.2281 | 43
204 | [12 empty] | 33.2414 | 40.2069 | -1000 | -1000 |  |  | 82.2281 | 43
205 | [12 empty] | 33.2414 | 40.2069 | -1000 | -1000 |  |  | 82.2281 | 43
206 | [12 empty] | 33.2414 | 40.2069 | -1000 | -1000 |  |  | 82.2281 | 43
207 | [12 empty] | 33.2414 | 40.2069 | -1000 | -1000 |  |  | 82.2281 | 43
208 | [12 empty] | 33.2414 | 40.2069 | -1000 | -1000 |  |  | 82.2281 | 43
209 | [12 empty] | 33.2414 | 40.2069 | -1000 | -1000 |  |  | 82.2281 | 43
210 | [12 empty] | 33.2414 | 40.2069 | -1000 | -1000 |  |  | 82.2281 | 43
211 | [12 empty] | 45.1121 | 40.2069 | -1000 | -1000 |  |  | 82.2281 | 43
212 | [12 empty] | 45.1121 | 6.3405 | -1000 | -1000 |  |  | 82.2281 | 43
213 | [12 empty] | 47.2069 | 6.3405 | -1000 | -1000 |  |  | 82.2281 | 43
214 | [12 empty] | 47.2069 | 7.3879 | -1000 | -1000 |  |  | 82.2281 | 43
215 | [12 empty] | 45.1121 | 7.3879 | -1000 | -1000 |  |  | 82.2281 | 43
216 | [12 empty] | 45.1121 | 8.4353 | -1000 | -1000 |  |  | 82.2281 | 43
217 | [12 empty] | 47.2069 | 8.4353 | -1000 | -1000 |  |  | 82.2281 | 43
218 | [12 empty] | 47.2069 | 9.4828 | -1000 | -1000 |  |  | 82.2281 | 43
219 | [12 empty] | 45.1121 | 9.4828 | -1000 | -1000 |  |  | 82.2281 | 43
220 | [12 empty] | 45.1121 | 10.5302 | -1000 | -1000 |  |  | 82.2281 | 43
221 | [12 empty] | 47.2069 | 10.5302 | -1000 | -1000 |  |  | 82.2281 | 43
222 | [12 empty] | 47.2069 | 13.2457 | -1000 | -1000 |  |  | 82.2281 | 43
223 | [12 empty] | 45.1121 | 13.2457 | -1000 | -1000 |  |  | 82.2281 | 43
224 | [12 empty] | 45.1121 | 15.9612 | -1000 | -1000 |  |  | 82.2281 | 43
225 | [12 empty] | 47.2069 | 15.9612 | -1000 | -1000 |  |  | 82.2281 | 43
226 | [12 empty] | 47.2069 | 18.6767 | -1000 | -1000 |  |  | 82.2281 | 43
227 | [12 empty] | 45.1121 | 18.6767 | -1000 | -1000 |  |  | 82.2281 | 43
228 | [12 empty] | 45.1121 | 21.3922 | -1000 | -1000 |  |  | 82.2281 | 43
229 | [12 empty] | 47.2069 | 21.3922 | -1000 | -1000 |  |  | 82.2281 | 43
230 | [12 empty] | 47.2069 | 24.1078 | -1000 | -1000 |  |  | 82.2281 | 43
231 | [12 empty] | 45.1121 | 24.1078 | -1000 | -1000 |  |  | 82.2281 | 43
232 | [12 empty] | 45.1121 | 26.8233 | -1000 | -1000 |  |  | 82.2281 | 43
233 | [12 empty] | 47.2069 | 26.8233 | -1000 | -1000 |  |  | 82.2281 | 43
234 | [12 empty] | 47.2069 | 29.5388 | -1000 | -1000 |  |  | 82.2281 | 43
235 | [12 empty] | 45.1121 | 29.5388 | -1000 | -1000 |  |  | 82.2281 | 43
236 | [12 empty] | 45.1121 | 32.2543 | -1000 | -1000 |  |  | 82.2281 | 43
237 | [12 empty] | 47.2069 | 32.2543 | -1000 | -1000 |  |  | 82.2281 | 43
238 | [12 empty] | 47.2069 | 34.9698 | -1000 | -1000 |  |  | 82.2281 | 43
239 | [12 empty] | 45.1121 | 34.9698 | -1000 | -1000 |  |  | 82.2281 | 43
240 | [12 empty] | 45.1121 | 36.0172 | -1000 | -1000 |  |  | 82.2281 | 43
241 | [12 empty] | 47.2069 | 36.0172 | -1000 | -1000 |  |  | 82.2281 | 43
242 | [12 empty] | 47.2069 | 37.0647 | -1000 | -1000 |  |  | 82.2281 | 43
243 | [12 empty] | 45.1121 | 37.0647 | -1000 | -1000 |  |  | 82.2281 | 43
244 | [12 empty] | 45.1121 | 38.1121 | -1000 | -1000 |  |  | 82.2281 | 43
245 | [12 empty] | 47.2069 | 38.1121 | -1000 | -1000 |  |  | 82.2281 | 43
246 | [12 empty] | 47.2069 | 39.1595 | -1000 | -1000 |  |  | 82.2281 | 43
247 | [12 empty] | 45.1121 | 39.1595 | -1000 | -1000 |  |  | 82.2281 | 43
248 | [12 empty] | 45.1121 | 40.2069 | -1000 | -1000 |  |  | 82.2281 | 43
249 | [12 empty] | 45.1121 | 40.2069 | -1000 | -1000 |  |  | 82.2281 | 43
250 | [12 empty] | 45.1121 | 40.2069 | -1000 | -1000 |  |  | 82.2281 | 43
251 | [12 empty] | 45.1121 | 40.2069 | -1000 | -1000 |  |  | 82.2281 | 43
252 | [12 empty] | 45.1121 | 40.2069 | -1000 | -1000 |  |  | 82.2281 | 43
253 | [12 empty] | 45.1121 | 40.2069 | -1000 | -1000 |  |  | 82.2281 | 43
254 | [12 empty] | 45.1121 | 40.2069 | -1000 | -1000 |  |  | 82.2281 | 43
255 | [12 empty] | 45.1121 | 40.2069 | -1000 | -1000 |  |  | 82.2281 | 43
256 | [12 empty] | 45.1121 | 40.2069 | -1000 | -1000 |  |  | 82.2281 | 43
257 | [12 empty] | 45.1121 | 40.2069 | -1000 | -1000 |  |  | 82.2281 | 43
258 | [12 empty] | 45.1121 | 40.2069 | -1000 | -1000 |  |  | 82.2281 | 43
259 | [12 empty] | 45.1121 | 40.2069 | -1000 | -1000 |  |  | 82.2281 | 43
260 | [12 empty] | 45.1121 | 40.2069 | -1000 | -1000 |  |  | 82.2281 | 43
261 | [12 empty] | 45.1121 | 40.2069 | -1000 | -1000 |  |  | 82.2281 | 43
262 | [12 empty] | 45.1121 | 40.2069 | -1000 | -1000 |  |  | 82.2281 | 43
263 | [12 empty] | 45.1121 | 40.2069 | -1000 | -1000 |  |  | 82.2281 | 43
264 | [12 empty] | 45.1121 | 40.2069 | -1000 | -1000 |  |  | 82.2281 | 43
265 | [12 empty] | 45.1121 | 40.2069 | -1000 | -1000 |  |  | 82.2281 | 43
266 | [12 empty] | 45.1121 | 40.2069 | -1000 | -1000 |  |  | 82.2281 | 43
267 | [12 empty] | 45.1121 | 40.2069 | -1000 | -1000 |  |  | 82.2281 | 43
268 | [12 empty] | 45.1121 | 40.2069 | -1000 | -1000 |  |  | 82.2281 | 43
269 | [12 empty] | 45.1121 | 40.2069 | -1000 | -1000 |  |  | 82.2281 | 43
270 | [12 empty] | 45.1121 | 40.2069 | -1000 | -1000 |  |  | 82.2281 | 43
271 | [12 empty] | 45.1121 | 40.2069 | -1000 | -1000 |  |  | 82.2281 | 43
272 | [12 empty] | 45.1121 | 40.2069 | -1000 | -1000 |  |  | 82.2281 | 43
273 | [12 empty] | 45.1121 | 40.2069 | -1000 | -1000 |  |  | 82.2281 | 43
274 | [12 empty] | 45.1121 | 40.2069 | -1000 | -1000 |  |  | 82.2281 | 43
275 | [12 empty] | 45.1121 | 40.2069 | -1000 | -1000 |  |  | 82.2281 | 43
276 | [12 empty] | 45.1121 | 40.2069 | -1000 | -1000 |  |  | 82.2281 | 43
277 | [12 empty] | 45.1121 | 40.2069 | -1000 | -1000 |  |  | 82.2281 | 43
278 | [12 empty] | 45.1121 | 40.2069 | -1000 | -1000 |  |  | 82.2281 | 43
279 | [12 empty] | 45.1121 | 40.2069 | -1000 | -1000 |  |  | 82.2281 | 43
280 | [12 empty] | 45.1121 | 40.2069 | -1000 | -1000 |  |  | 82.2281 | 43
281 | [12 empty] | 68.1552 | 40.2069 | -1000 | -1000
282 | [12 empty] | 68.1552 | 6.3405 | -1000 | -1000
283 | [12 empty] | 70.25 | 6.3405 | -1000 | -1000
284 | [12 empty] | 70.25 | 7.3879 | -1000 | -1000
285 | [12 empty] | 68.1552 | 7.3879 | -1000 | -1000
286 | [12 empty] | 68.1552 | 8.4353 | -1000 | -1000
287 | [12 empty] | 70.25 | 8.4353 | -1000 | -1000
288 | [12 empty] | 70.25 | 9.4828 | -1000 | -1000
289 | [12 empty] | 68.1552 | 9.4828 | -1000 | -1000
290 | [12 empty] | 68.1552 | 10.5302 | -1000 | -1000
291 | [12 empty] | 70.25 | 10.5302 | -1000 | -1000
292 | [12 empty] | 70.25 | 13.2457 | -1000 | -1000
293 | [12 empty] | 68.1552 | 13.2457 | -1000 | -1000
294 | [12 empty] | 68.1552 | 15.9612 | -1000 | -1000
295 | [12 empty] | 70.25 | 15.9612 | -1000 | -1000
296 | [12 empty] | 70.25 | 18.6767 | -1000 | -1000
297 | [12 empty] | 68.1552 | 18.6767 | -1000 | -1000
298 | [12 empty] | 68.1552 | 21.3922 | -1000 | -1000
299 | [12 empty] | 70.25 | 21.3922 | -1000 | -1000
300 | [12 empty] | 70.25 | 24.1078 | -1000 | -1000
301 | [12 empty] | 68.1552 | 24.1078 | -1000 | -1000
302 | [12 empty] | 68.1552 | 26.8233 | -1000 | -1000
303 | [12 empty] | 70.25 | 26.8233 | -1000 | -1000
304 | [12 empty] | 70.25 | 29.5388 | -1000 | -1000
305 | [12 empty] | 68.1552 | 29.5388 | -1000 | -1000
306 | [12 empty] | 68.1552 | 32.2543 | -1000 | -1000
307 | [12 empty] | 70.25 | 32.2543 | -1000 | -1000
308 | [12 empty] | 70.25 | 34.9698 | -1000 | -1000
309 | [12 empty] | 68.1552 | 34.9698 | -1000 | -1000
310 | [12 empty] | 68.1552 | 36.0172 | -1000 | -1000
311 | [12 empty] | 70.25 | 36.0172
312 | [12 empty] | 70.25 | 37.0647
313 | [12 empty] | 68.1552 | 37.0647
314 | [12 empty] | 68.1552 | 38.1121
315 | [12 empty] | 70.25 | 38.1121
316 | [12 empty] | 70.25 | 39.1595
317 | [12 empty] | 68.1552 | 39.1595
318 | [12 empty] | 68.1552 | 40.2069
319 | [12 empty] | 68.1552 | 40.2069
320 | [12 empty] | 68.1552 | 40.2069
321 | [12 empty] | 68.1552 | 40.2069
322 | [12 empty] | 68.1552 | 40.2069
323 | [12 empty] | 68.1552 | 40.2069
324 | [12 empty] | 68.1552 | 40.2069
325 | [12 empty] | 68.1552 | 40.2069
326 | [12 empty] | 68.1552 | 40.2069
327 | [12 empty] | 68.1552 | 40.2069
328 | [12 empty] | 68.1552 | 40.2069
329 | [12 empty] | 68.1552 | 40.2069
330 | [12 empty] | 68.1552 | 40.2069
331 | [12 empty] | 68.1552 | 40.2069
332 | [12 empty] | 68.1552 | 40.2069
333 | [12 empty] | 68.1552 | 40.2069
334 | [12 empty] | 68.1552 | 40.2069
335 | [12 empty] | 68.1552 | 40.2069
336 | [12 empty] | 68.1552 | 40.2069
337 | [12 empty] | 68.1552 | 40.2069
338 | [12 empty] | 68.1552 | 40.2069
339 | [12 empty] | 68.1552 | 40.2069
340 | [12 empty] | 68.1552 | 40.2069
341 | [12 empty] | 68.1552 | 40.2069
342 | [12 empty] | 68.1552 | 40.2069
343 | [12 empty] | 68.1552 | 40.2069
344 | [12 empty] | 68.1552 | 40.2069
345 | [12 empty] | 68.1552 | 40.2069
346 | [12 empty] | 68.1552 | 40.2069
347 | [12 empty] | 68.1552 | 40.2069
348 | [12 empty] | 68.1552 | 40.2069
349 | [12 empty] | 68.1552 | 40.2069
350 | [12 empty] | 68.1552 | 40.2069
351 | [12 empty] | 82.819 | 40.2069
352 | [12 empty] | 82.819 | 6.3405
353 | [12 empty] | 84.9138 | 6.3405
354 | [12 empty] | 84.9138 | 7.3879
355 | [12 empty] | 82.819 | 7.3879
356 | [12 empty] | 82.819 | 8.4353
357 | [12 empty] | 84.9138 | 8.4353
358 | [12 empty] | 84.9138 | 9.4828
359 | [12 empty] | 82.819 | 9.4828
360 | [12 empty] | 82.819 | 10.5302
361 | [12 empty] | 84.9138 | 10.5302
362 | [12 empty] | 84.9138 | 13.2457
363 | [12 empty] | 82.819 | 13.2457
364 | [12 empty] | 82.819 | 15.9612
365 | [12 empty] | 84.9138 | 15.9612
366 | [12 empty] | 84.9138 | 18.6767
367 | [12 empty] | 82.819 | 18.6767
368 | [12 empty] | 82.819 | 21.3922
369 | [12 empty] | 84.9138 | 21.3922
370 | [12 empty] | 84.9138 | 24.1078
371 | [12 empty] | 82.819 | 24.1078
372 | [12 empty] | 82.819 | 26.8233
373 | [12 empty] | 84.9138 | 26.8233
374 | [12 empty] | 84.9138 | 29.5388
375 | [12 empty] | 82.819 | 29.5388
376 | [12 empty] | 82.819 | 32.2543
377 | [12 empty] | 84.9138 | 32.2543
378 | [12 empty] | 84.9138 | 34.9698
379 | [12 empty] | 82.819 | 34.9698
380 | [12 empty] | 82.819 | 36.0172
381 | [12 empty] | 84.9138 | 36.0172
382 | [12 empty] | 84.9138 | 37.0647
383 | [12 empty] | 82.819 | 37.0647
384 | [12 empty] | 82.819 | 38.1121
385 | [12 empty] | 84.9138 | 38.1121
386 | [12 empty] | 84.9138 | 39.1595
387 | [12 empty] | 82.819 | 39.1595
388 | [12 empty] | 82.819 | 40.2069
389 | [12 empty] | 82.819 | 40.2069
390 | [12 empty] | 82.819 | 40.2069
391 | [12 empty] | 82.819 | 40.2069
392 | [12 empty] | 82.819 | 40.2069
393 | [12 empty] | 82.819 | 40.2069
394 | [12 empty] | 82.819 | 40.2069
395 | [12 empty] | 82.819 | 40.2069
396 | [12 empty] | 82.819 | 40.2069
397 | [12 empty] | 82.819 | 40.2069
398 | [12 empty] | 82.819 | 40.2069
399 | [12 empty] | 82.819 | 40.2069
400 | [12 empty] | 82.819 | 40.2069
401 | [12 empty] | 82.819 | 40.2069
402 | [12 empty] | 82.819 | 40.2069
403 | [12 empty] | 82.819 | 40.2069
404 | [12 empty] | 82.819 | 40.2069
405 | [12 empty] | 82.819 | 40.2069
406 | [12 empty] | 82.819 | 40.2069
407 | [12 empty] | 82.819 | 40.2069
408 | [12 empty] | 82.819 | 40.2069
409 | [12 empty] | 82.819 | 40.2069
410 | [12 empty] | 82.819 | 40.2069
411 | [12 empty] | 82.819 | 40.2069
412 | [12 empty] | 82.819 | 40.2069
413 | [12 empty] | 82.819 | 40.2069
414 | [12 empty] | 82.819 | 40.2069
415 | [12 empty] | 82.819 | 40.2069
416 | [12 empty] | 82.819 | 40.2069
417 | [12 empty] | 82.819 | 40.2069
418 | [12 empty] | 82.819 | 40.2069
419 | [12 empty] | 82.819 | 40.2069
420 | [12 empty] | 82.819 | 40.2069
421 | [12 empty] | 82.819 | 40.2069
422 | [12 empty] | 82.819 | 40.2069
423 | [12 empty] | 82.819 | 40.2069
424 | [12 empty] | 82.819 | 40.2069
425 | [12 empty] | 82.819 | 40.2069
426 | [12 empty] | 82.819 | 40.2069
427 | [12 empty] | 82.819 | 40.2069
428 | [12 empty] | 82.819 | 40.2069
429 | [12 empty] | 82.819 | 40.2069
430 | [12 empty] | 82.819 | 40.2069
431 | [12 empty] | 82.819 | 40.2069
432 | [12 empty] | 82.819 | 40.2069
433 | [12 empty] | 82.819 | 40.2069
434 | [12 empty] | 82.819 | 40.2069
435 | [12 empty] | 82.819 | 40.2069
436 | [12 empty] | 82.819 | 40.2069
437 | [12 empty] | 82.819 | 40.2069
438 | [12 empty] | 82.819 | 40.2069
439 | [12 empty] | 82.819 | 40.2069
440 | [12 empty] | 82.819 | 40.2069
441 | [12 empty] | 82.819 | 40.2069
442 | [12 empty] | 82.819 | 40.2069
443 | [12 empty] | 82.819 | 40.2069
444 | [12 empty] | 82.819 | 40.2069
445 | [12 empty] | 82.819 | 40.2069
446 | [12 empty] | 82.819 | 40.2069
447 | [12 empty] | 82.819 | 40.2069
448 | [12 empty] | 82.819 | 40.2069
449 | [12 empty] | 82.819 | 40.2069
450 | [12 empty] | 82.819 | 40.2069
451 | [12 empty] | 82.819 | 40.2069
452 | [12 empty] | 82.819 | 40.2069
453 | [12 empty] | 82.819 | 40.2069
454 | [12 empty] | 82.819 | 40.2069
455 | [12 empty] | 82.819 | 40.2069
456 | [12 empty] | 82.819 | 40.2069
457 | [12 empty] | 82.819 | 40.2069
458 | [12 empty] | 82.819 | 40.2069
459 | [12 empty] | 82.819 | 40.2069
460 | [12 empty] | 82.819 | 40.2069
461 | [12 empty] | 82.819 | 40.2069
462 | [12 empty] | 82.819 | 40.2069
463 | [12 empty] | 82.819 | 40.2069
464 | [12 empty] | 82.819 | 40.2069
465 | [12 empty] | 82.819 | 40.2069
466 | [12 empty] | 82.819 | 40.2069
467 | [12 empty] | 82.819 | 40.2069
468 | [12 empty] | 82.819 | 40.2069
469 | [12 empty] | 82.819 | 40.2069
470 | [12 empty] | 82.819 | 40.2069
471 | [12 empty] | 82.819 | 40.2069
472 | [12 empty] | 82.819 | 40.2069
473 | [12 empty] | 82.819 | 40.2069
474 | [12 empty] | 82.819 | 40.2069
475 | [12 empty] | 82.819 | 40.2069
476 | [12 empty] | 82.819 | 40.2069
477 | [12 empty] | 82.819 | 40.2069
478 | [12 empty] | 82.819 | 40.2069
479 | [12 empty] | 82.819 | 40.2069
480 | [12 empty] | 82.819 | 40.2069
481 | [12 empty] | 82.819 | 40.2069
482 | [12 empty] | 82.819 | 40.2069
483 | [12 empty] | 82.819 | 40.2069
484 | [12 empty] | 82.819 | 40.2069
485 | [12 empty] | 82.819 | 40.2069
486 | [12 empty] | 82.819 | 40.2069
487 | [12 empty] | 82.819 | 40.2069
488 | [12 empty] | 82.819 | 40.2069
489 | [12 empty] | 82.819 | 40.2069
490 | [12 empty] | 82.819 | 40.2069
491 | [12 empty] | 82.819 | 40.2069
492 | [12 empty] | 82.819 | 40.2069
493 | [12 empty] | 82.819 | 40.2069
494 | [12 empty] | 82.819 | 40.2069
495 | [12 empty] | 82.819 | 40.2069
496 | [12 empty] | 82.819 | 40.2069
497 | [12 empty] | 82.819 | 40.2069
498 | [12 empty] | 82.819 | 40.2069
499 | [12 empty] | 82.819 | 40.2069
500 | [12 empty] | 82.819 | 40.2069
501 | [12 empty] | 82.819 | 40.2069
502 | [12 empty] | 82.819 | 40.2069
503 | [12 empty] | 82.819 | 40.2069
504 | [12 empty] | 82.819 | 40.2069
505 | [12 empty] | 82.819 | 40.2069
506 | [12 empty] | 82.819 | 40.2069
507 | [12 empty] | 82.819 | 40.2069
508 | [12 empty] | 82.819 | 40.2069
509 | [12 empty] | 82.819 | 40.2069
510 | [12 empty] | 82.819 | 40.2069
511 | [12 empty] | 82.819 | 40.2069
512 | [12 empty] | 82.819 | 40.2069
513 | [12 empty] | 82.819 | 40.2069
514 | [12 empty] | 82.819 | 40.2069
515 | [12 empty] | 82.819 | 40.2069
516 | [12 empty] | 82.819 | 40.2069
517 | [12 empty] | 82.819 | 40.2069
518 | [12 empty] | 82.819 | 40.2069
519 | [12 empty] | 82.819 | 40.2069
520 | [12 empty] | 82.819 | 40.2069
521 | [12 empty] | 82.819 | 40.2069
522 | [12 empty] | 82.819 | 40.2069
523 | [12 empty] | 82.819 | 40.2069
524 | [12 empty] | 82.819 | 40.2069
525 | [12 empty] | 82.819 | 40.2069
526 | [12 empty] | 82.819 | 40.2069
527 | [12 empty] | 82.819 | 40.2069
528 | [12 empty] | 82.819 | 40.2069
529 | [12 empty] | 82.819 | 40.2069
530 | [12 empty] | 82.819 | 40.2069
531 | [12 empty] | 82.819 | 40.2069
532 | [12 empty] | 82.819 | 40.2069
533 | [12 empty] | 82.819 | 40.2069
534 | [12 empty] | 82.819 | 40.2069
535 | [12 empty] | 82.819 | 40.2069
536 | [12 empty] | 82.819 | 40.2069
537 | [12 empty] | 82.819 | 40.2069
538 | [12 empty] | 82.819 | 40.2069
539 | [12 empty] | 82.819 | 40.2069
540 | [12 empty] | 82.819 | 40.2069
541 | [12 empty] | 82.819 | 40.2069
542 | [12 empty] | 82.819 | 40.2069
543 | [12 empty] | 82.819 | 40.2069
544 | [12 empty] | 82.819 | 40.2069
545 | [12 empty] | 82.819 | 40.2069
546 | [12 empty] | 82.819 | 40.2069
547 | [12 empty] | 82.819 | 40.2069
548 | [12 empty] | 82.819 | 40.2069
549 | [12 empty] | 82.819 | 40.2069
550 | [12 empty] | 82.819 | 40.2069
551 | [12 empty] | 82.819 | 40.2069
552 | [12 empty] | 82.819 | 40.2069
553 | [12 empty] | 82.819 | 40.2069
554 | [12 empty] | 82.819 | 40.2069
555 | [12 empty] | 82.819 | 40.2069
556 | [12 empty] | 82.819 | 40.2069
557 | [12 empty] | 82.819 | 40.2069
558 | [12 empty] | 82.819 | 40.2069
559 | [12 empty] | 82.819 | 40.2069
560 | [12 empty] | 82.819 | 40.2069
561 | [12 empty] | 82.819 | 40.2069
562 | [12 empty] | 82.819 | 40.2069
563 | [12 empty] | 82.819 | 40.2069
564 | [12 empty] | 82.819 | 40.2069
565 | [12 empty] | 82.819 | 40.2069
566 | [12 empty] | 82.819 | 40.2069
567 | [12 empty] | 82.819 | 40.2069
568 | [12 empty] | 82.819 | 40.2069
569 | [12 empty] | 82.819 | 40.2069
570 | [12 empty] | 82.819 | 40.2069
571 | [12 empty] | 82.819 | 40.2069
572 | [12 empty] | 82.819 | 40.2069
573 | [12 empty] | 82.819 | 40.2069
574 | [12 empty] | 82.819 | 40.2069
575 | [12 empty] | 82.819 | 40.2069
576 | [12 empty] | 82.819 | 40.2069
577 | [12 empty] | 82.819 | 40.2069
578 | [12 empty] | 82.819 | 40.2069
579 | [12 empty] | 82.819 | 40.2069
580 | [12 empty] | 82.819 | 40.2069
581 | [12 empty] | 82.819 | 40.2069
582 | [12 empty] | 82.819 | 40.2069
583 | [12 empty] | 82.819 | 40.2069
584 | [12 empty] | 82.819 | 40.2069
585 | [12 empty] | 82.819 | 40.2069
586 | [12 empty] | 82.819 | 40.2069
587 | [12 empty] | 82.819 | 40.2069
588 | [12 empty] | 82.819 | 40.2069
589 | [12 empty] | 82.819 | 40.2069
590 | [12 empty] | 82.819 | 40.2069
591 | [12 empty] | 82.819 | 40.2069
592 | [12 empty] | 82.819 | 40.2069
593 | [12 empty] | 82.819 | 40.2069
594 | [12 empty] | 82.819 | 40.2069
595 | [12 empty] | 82.819 | 40.2069
596 | [12 empty] | 82.819 | 40.2069
597 | [12 empty] | 82.819 | 40.2069
598 | [12 empty] | 82.819 | 40.2069
599 | [12 empty] | 82.819 | 40.2069
600 | [12 empty] | 82.819 | 40.2069
601 | [12 empty] | 82.819 | 40.2069
602 | [12 empty] | 82.819 | 40.2069
603 | [12 empty] | 82.819 | 40.2069
604 | [12 empty] | 82.819 | 40.2069
605 | [12 empty] | 82.819 | 40.2069
606 | [12 empty] | 82.819 | 40.2069
607 | [12 empty] | 82.819 | 40.2069
608 | [12 empty] | 82.819 | 40.2069
609 | [12 empty] | 82.819 | 40.2069
610 | [12 empty] | 82.819 | 40.2069
611 | [12 empty] | 82.819 | 40.2069
612 | [12 empty] | 82.819 | 40.2069
613 | [12 empty] | 82.819 | 40.2069
614 | [12 empty] | 82.819 | 40.2069
615 | [12 empty] | 82.819 | 40.2069
616 | [12 empty] | 82.819 | 40.2069
617 | [12 empty] | 82.819 | 40.2069
618 | [12 empty] | 82.819 | 40.2069
619 | [12 empty] | 82.819 | 40.2069
620 | [12 empty] | 82.819 | 40.2069
621 | [12 empty] | 82.819 | 40.2069
622 | [12 empty] | 82.819 | 40.2069
623 | [12 empty] | 82.819 | 40.2069
624 | [12 empty] | 82.819 | 40.2069
625 | [12 empty] | 82.819 | 40.2069
626 | [12 empty] | 82.819 | 40.2069
627 | [12 empty] | 82.819 | 40.2069
628 | [12 empty] | 82.819 | 40.2069
629 | [12 empty] | 82.819 | 40.2069
630 | [12 empty] | 82.819 | 40.2069
631 | [12 empty] | 82.819 | 40.2069
632 | [12 empty] | 82.819 | 40.2069
633 | [12 empty] | 82.819 | 40.2069
634 | [12 empty] | 82.819 | 40.2069
635 | [12 empty] | 82.819 | 40.2069
636 | [12 empty] | 82.819 | 40.2069
637 | [12 empty] | 82.819 | 40.2069
638 | [12 empty] | 82.819 | 40.2069
639 | [12 empty] | 82.819 | 40.2069
640 | [12 empty] | 82.819 | 40.2069
641 | [12 empty] | 82.819 | 40.2069
642 | [12 empty] | 82.819 | 40.2069
643 | [12 empty] | 82.819 | 40.2069
644 | [12 empty] | 82.819 | 40.2069
645 | [12 empty] | 82.819 | 40.2069
646 | [12 empty] | 82.819 | 40.2069
647 | [12 empty] | 82.819 | 40.2069
648 | [12 empty] | 82.819 | 40.2069
649 | [12 empty] | 82.819 | 40.2069
650 | [12 empty] | 82.819 | 40.2069
651 | [12 empty] | 82.819 | 40.2069
652 | [12 empty] | 82.819 | 40.2069
653 | [12 empty] | 82.819 | 40.2069
654 | [12 empty] | 82.819 | 40.2069
655 | [12 empty] | 82.819 | 40.2069
656 | [12 empty] | 82.819 | 40.2069
657 | [12 empty] | 82.819 | 40.2069
658 | [12 empty] | 82.819 | 40.2069
659 | [12 empty] | 82.819 | 40.2069
660 | [12 empty] | 82.819 | 40.2069
661 | [12 empty] | 82.819 | 40.2069
662 | [12 empty] | 82.819 | 40.2069
663 | [12 empty] | 82.819 | 40.2069
664 | [12 empty] | 82.819 | 40.2069
665 | [12 empty] | 82.819 | 40.2069
666 | [12 empty] | 82.819 | 40.2069
667 | [12 empty] | 82.819 | 40.2069
668 | [12 empty] | 82.819 | 40.2069
669 | [12 empty] | 82.819 | 40.2069
670 | [12 empty] | 82.819 | 40.2069
671 | [12 empty] | 82.819 | 40.2069
672 | [12 empty] | 82.819 | 40.2069
673 | [12 empty] | 82.819 | 40.2069
674 | [12 empty] | 82.819 | 40.2069
675 | [12 empty] | 82.819 | 40.2069
676 | [12 empty] | 82.819 | 40.2069
677 | [12 empty] | 82.819 | 40.2069
678 | [12 empty] | 82.819 | 40.2069
679 | [12 empty] | 82.819 | 40.2069
680 | [12 empty] | 82.819 | 40.2069
681 | [12 empty] | 82.819 | 40.2069
682 | [12 empty] | 82.819 | 40.2069
683 | [12 empty] | 82.819 | 40.2069
684 | [12 empty] | 82.819 | 40.2069
685 | [12 empty] | 82.819 | 40.2069
686 | [12 empty] | 82.819 | 40.2069
687 | [12 empty] | 82.819 | 40.2069
688 | [12 empty] | 82.819 | 40.2069
689 | [12 empty] | 82.819 | 40.2069
690 | [12 empty] | 82.819 | 40.2069
691 | [12 empty] | 82.819 | 40.2069
692 | [12 empty] | 82.819 | 40.2069
693 | [12 empty] | 82.819 | 40.2069
694 | [12 empty] | 82.819 | 40.2069
695 | [12 empty] | 82.819 | 40.2069
696 | [12 empty] | 82.819 | 40.2069
697 | [12 empty] | 82.819 | 40.2069
698 | [12 empty] | 82.819 | 40.2069
699 | [12 empty] | 82.819 | 40.2069
700 | [12 empty] | 82.819 | 40.2069
701 | [12 empty] | 82.819 | 40.2069
702 | [12 empty] | 82.819 | 40.2069
703 | [12 empty] | 82.819 | 40.2069
704 | [12 empty] | 82.819 | 40.2069
705 | [12 empty] | 82.819 | 40.2069
706 | [12 empty] | 82.819 | 40.2069
707 | [12 empty] | 82.819 | 40.2069
708 | [12 empty] | 82.819 | 40.2069
709 | [12 empty] | 82.819 | 40.2069
710 | [12 empty] | 82.819 | 40.2069
711 | [12 empty] | 82.819 | 40.2069
712 | [12 empty] | 82.819 | 40.2069
713 | [12 empty] | 82.819 | 40.2069
714 | [12 empty] | 82.819 | 40.2069
715 | [12 empty] | 82.819 | 40.2069
716 | [12 empty] | 82.819 | 40.2069
717 | [12 empty] | 82.819 | 40.2069
718 | [12 empty] | 82.819 | 40.2069
719 | [12 empty] | 82.819 | 40.2069
720 | [12 empty] | 82.819 | 40.2069
721 | [12 empty] | 82.819 | 40.2069
722 | [12 empty] | 82.819 | 40.2069
723 | [12 empty] | 82.819 | 40.2069
724 | [12 empty] | 82.819 | 40.2069
725 | [12 empty] | 82.819 | 40.2069
726 | [12 empty] | 82.819 | 40.2069
727 | [12 empty] | 82.819 | 40.2069
728 | [12 empty] | 82.819 | 40.2069
729 | [12 empty] | 82.819 | 40.2069
730 | [12 empty] | 82.819 | 40.2069
731 | [12 empty] | 82.819 | 40.2069
732 | [12 empty] | 82.819 | 40.2069
733 | [12 empty] | 82.819 | 40.2069
734 | [12 empty] | 82.819 | 40.2069
735 | [12 empty] | 82.819 | 40.2069
736 | [12 empty] | 82.819 | 40.2069
737 | [12 empty] | 82.819 | 40.2069
738 | [12 empty] | 82.819 | 40.2069
739 | [12 empty] | 82.819 | 40.2069
740 | [12 empty] | 82.819 | 40.2069
741 | [12 empty] | 82.819 | 40.2069
742 | [12 empty] | 82.819 | 40.2069
743 | [12 empty] | 82.819 | 40.2069
744 | [12 empty] | 82.819 | 40.2069
745 | [12 empty] | 82.819 | 40.2069
746 | [12 empty] | 82.819 | 40.2069
747 | [12 empty] | 82.819 | 40.2069
748 | [12 empty] | 82.819 | 40.2069
749 | [12 empty] | 82.819 | 40.2069
750 | [12 empty] | 82.819 | 40.2069
751 | [12 empty] | 82.819 | 40.2069
752 | [12 empty] | 82.819 | 40.2069
753 | [12 empty] | 82.819 | 40.2069
754 | [12 empty] | 82.819 | 40.2069
755 | [12 empty] | 82.819 | 40.2069
756 | [12 empty] | 82.819 | 40.2069
757 | [12 empty] | 82.819 | 40.2069
758 | [12 empty] | 82.819 | 40.2069
759 | [12 empty] | 82.819 | 40.2069
760 | [12 empty] | 82.819 | 40.2069
761 | [12 empty] | 82.819 | 40.2069
762 | [12 empty] | 82.819 | 40.2069
763 | [12 empty] | 82.819 | 40.2069
764 | [12 empty] | 82.819 | 40.2069
765 | [12 empty] | 82.819 | 40.2069
766 | [12 empty] | 82.819 | 40.2069
767 | [12 empty] | 82.819 | 40.2069
768 | [12 empty] | 82.819 | 40.2069
769 | [12 empty] | 82.819 | 40.2069
770 | [12 empty] | 82.819 | 40.2069
771 | [12 empty] | 82.819 | 40.2069
772 | [12 empty] | 82.819 | 40.2069
773 | [12 empty] | 82.819 | 40.2069
774 | [12 empty] | 82.819 | 40.2069
775 | [12 empty] | 82.819 | 40.2069
776 | [12 empty] | 82.819 | 40.2069
777 | [12 empty] | 82.819 | 40.2069
778 | [12 empty] | 82.819 | 40.2069
779 | [12 empty] | 82.819 | 40.2069
780 | [12 empty] | 82.819 | 40.2069
781 | [12 empty] | 82.819 | 40.2069
782 | [12 empty] | 82.819 | 40.2069
783 | [12 empty] | 82.819 | 40.2069
784 | [12 empty] | 82.819 | 40.2069
785 | [12 empty] | 82.819 | 40.2069
786 | [12 empty] | 82.819 | 40.2069
787 | [12 empty] | 82.819 | 40.2069
788 | [12 empty] | 82.819 | 40.2069
789 | [12 empty] | 82.819 | 40.2069
790 | [12 empty] | 82.819 | 40.2069
791 | [12 empty] | 82.819 | 40.2069
792 | [12 empty] | 82.819 | 40.2069
793 | [12 empty] | 82.819 | 40.2069
794 | [12 empty] | 82.819 | 40.2069
795 | [12 empty] | 82.819 | 40.2069
796 | [12 empty] | 82.819 | 40.2069
797 | [12 empty] | 82.819 | 40.2069
798 | [12 empty] | 82.819 | 40.2069
799 | [12 empty] | 82.819 | 40.2069
800 | [12 empty] | 82.819 | 40.2069
801 | [12 empty] | 82.819 | 40.2069
802 | [12 empty] | 82.819 | 40.2069
803 | [12 empty] | 82.819 | 40.2069
804 | [12 empty] | 82.819 | 40.2069
805 | [12 empty] | 82.819 | 40.2069
806 | [12 empty] | 82.819 | 40.2069
807 | [12 empty] | 82.819 | 40.2069
808 | [12 empty] | 82.819 | 40.2069
809 | [12 empty] | 82.819 | 40.2069
810 | [12 empty] | 82.819 | 40.2069
811 | [12 empty] | 82.819 | 40.2069
812 | [12 empty] | 82.819 | 40.2069
813 | [12 empty] | 82.819 | 40.2069
814 | [12 empty] | 82.819 | 40.2069
815 | [12 empty] | 82.819 | 40.2069
816 | [12 empty] | 82.819 | 40.2069
817 | [12 empty] | 82.819 | 40.2069
818 | [12 empty] | 82.819 | 40.2069
819 | [12 empty] | 82.819 | 40.2069
820 | [12 empty] | 82.819 | 40.2069
821 | [12 empty] | 82.819 | 40.2069
822 | [12 empty] | 82.819 | 40.2069
823 | [12 empty] | 82.819 | 40.2069
824 | [12 empty] | 82.819 | 40.2069
825 | [12 empty] | 82.819 | 40.2069
826 | [12 empty] | 82.819 | 40.2069
827 | [12 empty] | 82.819 | 40.2069
828 | [12 empty] | 82.819 | 40.2069
829 | [12 empty] | 82.819 | 40.2069
830 | [12 empty] | 82.819 | 40.2069
831 | [12 empty] | 82.819 | 40.2069
832 | [12 empty] | 82.819 | 40.2069
833 | [12 empty] | 82.819 | 40.2069
834 | [12 empty] | 82.819 | 40.2069
835 | [12 empty] | 82.819 | 40.2069
836 | [12 empty] | 82.819 | 40.2069
837 | [12 empty] | 82.819 | 40.2069
838 | [12 empty] | 82.819 | 40.2069
839 | [12 empty] | 82.819 | 40.2069
840 | [12 empty] | 82.819 | 40.2069
841 | [12 empty] | 82.819 | 40.2069
842 | [12 empty] | 82.819 | 40.2069
843 | [12 empty] | 82.819 | 40.2069
844 | [12 empty] | 82.819 | 40.2069
845 | [12 empty] | 82.819 | 40.2069
846 | [12 empty] | 82.819 | 40.2069
847 | [12 empty] | 82.819 | 40.2069
848 | [12 empty] | 82.819 | 40.2069
849 | [12 empty] | 82.819 | 40.2069
850 | [12 empty] | 82.819 | 40.2069
851 | [12 empty] | 82.819 | 40.2069
852 | [12 empty] | 82.819 | 40.2069
853 | [12 empty] | 82.819 | 40.2069
854 | [12 empty] | 82.819 | 40.2069
855 | [12 empty] | 82.819 | 40.2069
856 | [12 empty] | 82.819 | 40.2069
857 | [12 empty] | 82.819 | 40.2069
858 | [12 empty] | 82.819 | 40.2069
859 | [12 empty] | 82.819 | 40.2069
860 | [12 empty] | 82.819 | 40.2069
861 | [12 empty] | 82.819 | 40.2069
862 | [12 empty] | 82.819 | 40.2069
863 | [12 empty] | 82.819 | 40.2069
864 | [12 empty] | 82.819 | 40.2069
865 | [12 empty] | 82.819 | 40.2069
866 | [12 empty] | 82.819 | 40.2069
867 | [12 empty] | 82.819 | 40.2069
868 | [12 empty] | 82.819 | 40.2069
869 | [12 empty] | 82.819 | 40.2069
870 | [12 empty] | 82.819 | 40.2069
871 | [12 empty] | 82.819 | 40.2069
872 | [12 empty] | 82.819 | 40.2069
873 | [12 empty] | 82.819 | 40.2069
874 | [12 empty] | 82.819 | 40.2069
875 | [12 empty] | 82.819 | 40.2069
876 | [12 empty] | 82.819 | 40.2069
877 | [12 empty] | 82.819 | 40.2069
878 | [12 empty] | 82.819 | 40.2069
879 | [12 empty] | 82.819 | 40.2069
880 | [12 empty] | 82.819 | 40.2069
881 | [12 empty] | 82.819 | 40.2069
882 | [12 empty] | 82.819 | 40.2069
883 | [12 empty] | 82.819 | 40.2069
884 | [12 empty] | 82.819 | 40.2069
885 | [12 empty] | 82.819 | 40.2069
886 | [12 empty] | 82.819 | 40.2069
887 | [12 empty] | 82.819 | 40.2069
888 | [12 empty] | 82.819 | 40.2069
889 | [12 empty] | 82.819 | 40.2069
890 | [12 empty] | 82.819 | 40.2069
891 | [12 empty] | 82.819 | 40.2069
892 | [12 empty] | 82.819 | 40.2069
893 | [12 empty] | 82.819 | 40.2069
894 | [12 empty] | 82.819 | 40.2069
895 | [12 empty] | 82.819 | 40.2069
896 | [12 empty] | 82.819 | 40.2069
897 | [12 empty] | 82.819 | 40.2069
898 | [12 empty] | 82.819 | 40.2069
899 | [12 empty] | 82.819 | 40.2069
900 | [12 empty] | 82.819 | 40.2069
901 | [12 empty] | 82.819 | 40.2069
902 | [12 empty] | 82.819 | 40.2069
903 | [12 empty] | 82.819 | 40.2069
904 | [12 empty] | 82.819 | 40.2069
905 | [12 empty] | 82.819 | 40.2069
906 | [12 empty] | 82.819 | 40.2069
907 | [12 empty] | 82.819 | 40.2069
908 | [12 empty] | 82.819 | 40.2069
909 | [12 empty] | 82.819 | 40.2069
910 | [12 empty] | 82.819 | 40.2069
911 | [12 empty] | 82.819 | 40.2069
912 | [12 empty] | 82.819 | 40.2069
913 | [12 empty] | 82.819 | 40.2069
914 | [12 empty] | 82.819 | 40.2069
915 | [12 empty] | 82.819 | 40.2069
916 | [12 empty] | 82.819 | 40.2069
917 | [12 empty] | 82.819 | 40.2069
918 | [12 empty] | 82.819 | 40.2069
919 | [12 empty] | 82.819 | 40.2069
920 | [12 empty] | 82.819 | 40.2069
921 | [12 empty] | 82.819 | 40.2069
922 | [12 empty] | 82.819 | 40.2069
923 | [12 empty] | 82.819 | 40.2069
924 | [12 empty] | 82.819 | 40.2069
925 | [12 empty] | 82.819 | 40.2069
926 | [12 empty] | 82.819 | 40.2069
927 | [12 empty] | 82.819 | 40.2069
928 | [12 empty] | 82.819 | 40.2069
929 | [12 empty] | 82.819 | 40.2069
930 | [12 empty] | 82.819 | 40.2069
931 | [12 empty] | 82.819 | 40.2069
932 | [12 empty] | 82.819 | 40.2069
933 | [12 empty] | 82.819 | 40.2069
934 | [12 empty] | 82.819 | 40.2069
935 | [12 empty] | 82.819 | 40.2069
936 | [12 empty] | 82.819 | 40.2069
937 | [12 empty] | 82.819 | 40.2069
938 | [12 empty] | 82.819 | 40.2069
939 | [12 empty] | 82.819 | 40.2069
940 | [12 empty] | 82.819 | 40.2069
941 | [12 empty] | 82.819 | 40.2069
942 | [12 empty] | 82.819 | 40.2069
943 | [12 empty] | 82.819 | 40.2069
944 | [12 empty] | 82.819 | 40.2069
945 | [12 empty] | 82.819 | 40.2069
946 | [12 empty] | 82.819 | 40.2069
947 | [12 empty] | 82.819 | 40.2069
948 | [12 empty] | 82.819 | 40.2069
949 | [12 empty] | 82.819 | 40.2069
950 | [12 empty] | 82.819 | 40.2069
951 | [12 empty] | 82.819 | 40.2069
952 | [12 empty] | 82.819 | 40.2069
953 | [12 empty] | 82.819 | 40.2069
954 | [12 empty] | 82.819 | 40.2069
955 | [12 empty] | 82.819 | 40.2069
956 | [12 empty] | 82.819 | 40.2069
957 | [12 empty] | 82.819 | 40.2069
958 | [12 empty] | 82.819 | 40.2069
959 | [12 empty] | 82.819 | 40.2069
960 | [12 empty] | 82.819 | 40.2069
961 | [12 empty] | 82.819 | 40.2069
962 | [12 empty] | 82.819 | 40.2069
963 | [12 empty] | 82.819 | 40.2069
964 | [12 empty] | 82.819 | 40.2069
965 | [12 empty] | 82.819 | 40.2069
966 | [12 empty] | 82.819 | 40.2069
967 | [12 empty] | 82.819 | 40.2069
968 | [12 empty] | 82.819 | 40.2069
969 | [12 empty] | 82.819 | 40.2069
970 | [12 empty] | 82.819 | 40.2069
971 | [12 empty] | 82.819 | 40.2069
972 | [12 empty] | 82.819 | 40.2069
973 | [12 empty] | 82.819 | 40.2069
974 | [12 empty] | 82.819 | 40.2069
975 | [12 empty] | 82.819 | 40.2069
976 | [12 empty] | 82.819 | 40.2069
977 | [12 empty] | 82.819 | 40.2069
978 | [12 empty] | 82.819 | 40.2069
979 | [12 empty] | 82.819 | 40.2069
980 | [12 empty] | 82.819 | 40.2069
981 | [12 empty] | 82.819 | 40.2069
982 | [12 empty] | 82.819 | 40.2069
983 | [12 empty] | 82.819 | 40.2069
984 | [12 empty] | 82.819 | 40.2069
985 | [12 empty] | 82.819 | 40.2069
986 | [12 empty] | 82.819 | 40.2069
987 | [12 empty] | 82.819 | 40.2069
988 | [12 empty] | 82.819 | 40.2069
989 | [12 empty] | 82.819 | 40.2069
990 | [12 empty] | 82.819 | 40.2069
991 | [12 empty] | 82.819 | 40.2069
992 | [12 empty] | 82.819 | 40.2069
993 | [12 empty] | 82.819 | 40.2069
994 | [12 empty] | 82.819 | 40.2069
995 | [12 empty] | 82.819 | 40.2069
996 | [12 empty] | 82.819 | 40.2069
997 | [12 empty] | 82.819 | 40.2069
998 | [12 empty] | 82.819 | 40.2069
999 | [12 empty] | 82.819 | 40.2069
1000 | [12 empty] | 82.819 | 40.2069
1001 | [12 empty] | 82.819 | 40.2069
1002 | [12 empty] | 82.819 | 40.2069
1003 | [12 empty] | 82.819 | 40.2069
1004 | [12 empty] | 82.819 | 40.2069
1005 | [12 empty] | 82.819 | 40.2069
1006 | [12 empty] | 82.819 | 40.2069
1007 | [12 empty] | 82.819 | 40.2069
1008 | [12 empty] | 82.819 | 40.2069
1009 | [12 empty] | 82.819 | 40.2069
1010 | [12 empty] | 82.819 | 40.2069
1011 | [12 empty] | 82.819 | 40.2069
1012 | [12 empty] | 82.819 | 40.2069
1013 | [12 empty] | 82.819 | 40.2069
1014 | [12 empty] | 82.819 | 40.2069
1015 | [12 empty] | 82.819 | 40.2069
1016 | [12 empty] | 82.819 | 40.2069
1017 | [12 empty] | 82.819 | 40.2069
1018 | [12 empty] | 82.819 | 40.2069
1019 | [12 empty] | 82.819 | 40.2069
1020 | [12 empty] | 82.819 | 40.2069
1021 | [12 empty] | 82.819 | 40.2069
1022 | [12 empty] | 82.819 | 40.2069
1023 | [12 empty] | 82.819 | 40.2069
1024 | [12 empty] | 82.819 | 40.2069
1025 | [12 empty] | 82.819 | 40.2069
1026 | [12 empty] | 82.819 | 40.2069
1027 | [12 empty] | 82.819 | 40.2069
1028 | [12 empty] | 82.819 | 40.2069
1029 | [12 empty] | 82.819 | 40.2069
1030 | [12 empty] | 82.819 | 40.2069
1031 | [12 empty] | 82.819 | 40.2069
1032 | [12 empty] | 82.819 | 40.2069
1033 | [12 empty] | 82.819 | 40.2069
1034 | [12 empty] | 82.819 | 40.2069
1035 | [12 empty] | 82.819 | 40.2069
1036 | [12 empty] | 82.819 | 40.2069
1037 | [12 empty] | 82.819 | 40.2069
1038 | [12 empty] | 82.819 | 40.2069
1039 | [12 empty] | 82.819 | 40.2069
1040 | [12 empty] | 82.819 | 40.2069
1041 | [12 empty] | 82.819 | 40.2069
1042 | [12 empty] | 82.819 | 40.2069
1043 | [12 empty] | 82.819 | 40.2069
1044 | [12 empty] | 82.819 | 40.2069
1045 | [12 empty] | 82.819 | 40.2069
1046 | [12 empty] | 82.819 | 40.2069
1047 | [12 empty] | 82.819 | 40.2069
1048 | [12 empty] | 82.819 | 40.2069
1049 | [12 empty] | 82.819 | 40.2069
1050 | [12 empty] | 82.819 | 40.2069
1051 | [12 empty] | 82.819 | 40.2069
1052 | [12 empty] | 82.819 | 40.2069
1053 | [12 empty] | 82.819 | 40.2069
1054 | [12 empty] | 82.819 | 40.2069
1055 | [12 empty] | 82.819 | 40.2069
1056 | [12 empty] | 82.819 | 40.2069
1057 | [12 empty] | 82.819 | 40.2069
1058 | [12 empty] | 82.819 | 40.2069
1059 | [12 empty] | 82.819 | 40.2069
1060 | [12 empty] | 82.819 | 40.2069
1061 | [12 empty] | 82.819 | 40.2069
1062 | [12 empty] | 82.819 | 40.2069
1063 | [12 empty] | 82.819 | 40.2069
1064 | [12 empty] | 82.819 | 40.2069
1065 | [12 empty] | 82.819 | 40.2069
1066 | [12 empty] | 82.819 | 40.2069
1067 | [12 empty] | 82.819 | 40.2069
1068 | [12 empty] | 82.819 | 40.2069
1069 | [12 empty] | 82.819 | 40.2069
1070 | [12 empty] | 82.819 | 40.2069
1071 | [12 empty] | 82.819 | 40.2069
1072 | [12 empty] | 82.819 | 40.2069
1073 | [12 empty] | 82.819 | 40.2069
1074 | [12 empty] | 82.819 | 40.2069
1075 | [12 empty] | 82.819 | 40.2069
1076 | [12 empty] | 82.819 | 40.2069
1077 | [12 empty] | 82.819 | 40.2069
1078 | [12 empty] | 82.819 | 40.2069
1079 | [12 empty] | 82.819 | 40.2069
1080 | [12 empty] | 82.819 | 40.2069
1081 | [12 empty] | 82.819 | 40.2069
1082 | [12 empty] | 82.819 | 40.2069
1083 | [12 empty] | 82.819 | 40.2069
1084 | [12 empty] | 82.819 | 40.2069
1085 | [12 empty] | 82.819 | 40.2069
1086 | [12 empty] | 82.819 | 40.2069
1087 | [12 empty] | 82.819 | 40.2069
1088 | [12 empty] | 82.819 | 40.2069
1089 | [12 empty] | 82.819 | 40.2069
1090 | [12 empty] | 82.819 | 40.2069
1091 | [12 empty] | 82.819 | 40.2069
1092 | [12 empty] | 82.819 | 40.2069
1093 | [12 empty] | 82.819 | 40.2069
1094 | [12 empty] | 82.819 | 40.2069
1095 | [12 empty] | 82.819 | 40.2069
1096 | [12 empty] | 82.819 | 40.2069
1097 | [12 empty] | 82.819 | 40.2069
1098 | [12 empty] | 82.819 | 40.2069
1099 | [12 empty] | 82.819 | 40.2069
1100 | [12 empty] | 82.819 | 40.2069
1101 | [12 empty] | 82.819 | 40.2069
1102 | [12 empty] | 82.819 | 40.2069
1103 | [12 empty] | 82.819 | 40.2069
1104 | [12 empty] | 82.819 | 40.2069
1105 | [12 empty] | 82.819 | 40.2069
1106 | [12 empty] | 82.819 | 40.2069
1107 | [12 empty] | 82.819 | 40.2069
1108 | [12 empty] | 82.819 | 40.2069
1109 | [12 empty] | 82.819 | 40.2069
1110 | [12 empty] | 82.819 | 40.2069
1111 | [12 empty] | 82.819 | 40.2069
1112 | [12 empty] | 82.819 | 40.2069
1113 | [12 empty] | 82.819 | 40.2069
1114 | [12 empty] | 82.819 | 40.2069
1115 | [12 empty] | 82.819 | 40.2069
1116 | [12 empty] | 82.819 | 40.2069
1117 | [12 empty] | 82.819 | 40.2069
1118 | [12 empty] | 82.819 | 40.2069
1119 | [12 empty] | 82.819 | 40.2069
1120 | [12 empty] | 82.819 | 40.2069
1121
1122
1123
1124
1125
1126
1127
1128
1129
1130
1131
1132
1133
1134
1135
1136
1137
1138
1139
1140
1141
1142
1143
1144
1145
1146
1147
1148
1149
1150
1151
1152
1153
1154
1155
1156
1157
1158
1159
1160
1161
1162
1163
1164
1165
1166
1167
1168
1169
1170
1171
1172
1173
1174
1175
1176
1177
1178
1179
1180
1181
1182
1183
1184
1185
1186
1187
1188
1189
1190
1191
1192
1193
1194
1195
1196
1197
1198
1199
1200
TEXTOS DE LEYENDAS Y COTAS
Castillos 15×15 (6)
Varillas: 4 No. 3
Estribos No. 2 @ 20 (@ 7.5 en los extremos)
Sin refuerzo horizontal
Dala 15×20: 4 No. 3, E No. 2 @ 20
Dala o losa de desplante
Sin viga de apoyo
Vanos con cerramiento (y repisón en ventanas)
Muro M-2 · t = 15 cm
Mampostería
Dala
Dala o losa de desplante
Sin viga de apoyo
P 0.90×2.10
V 1.50×1.20
—
—
0.40
(0.90)
1.00
(1.50)
1.20
—
—
—
—
L = 5.00 m
H = 2.50 m
h_d = 20
—
ant. 0.90
—
—
Castillos
Sección crítica: ΣL = 2.60 m
Tramos de muro
T1: 0.40 m · V_mR 0.7 t
T2: 1.00 m · V_mR 1.8 t
T3: 1.20 m · V_mR 2.1 t
—
—
Castillos
0.40
(0.90)
1.00
(1.50)
1.20
—
—
—
—
L = 5.00 m
t = 15 cm
Castillo 15×15: 4 No. 3, E No. 2 @ 20 (@ 7.5 en H₀)
h_c = 15
b_c = 15
Muro t = 15 cm
Dala 15×20: 4 No. 3, E No. 2 @ 20
b_d = 15
h_d = 20
Recubrimiento 2 cm
PARÁMETROS DEL DIBUJO (cm, enlazados a DETALLE, MUROS y DATOS)
¿Hay muro válido? | — | 1
Muro | — | M-2
Estado | — | NO CUMPLE: cortante
L — longitud | cm | 500
H — altura libre | cm | 250
t — espesor | cm | 15
Vanos | — | 2
Vano 1: x / ancho / antepecho / alto | cm | 40
… | cm | 90
… | cm | 0
… | cm | 210
…tipo | — | PUERTA
Vano 2: x / ancho / antepecho / alto | cm | 230
… | cm | 150
… | cm | 90
… | cm | 120
…tipo | — | VENTANA
Vano 3: x / ancho / antepecho / alto | cm | 0
… | cm | 0
… | cm | 0
… | cm | 0
…tipo | —
Vano 4: x / ancho / antepecho / alto | cm | 0
… | cm | 0
… | cm | 0
… | cm | 0
…tipo | —
Tramo 1: inicio / largo / ¿cuenta? / castillos | cm | 0
… | cm | 40
… | — | 1
… | pzas | 2
Tramo 2: inicio / largo / ¿cuenta? / castillos | cm | 130
… | cm | 100
… | — | 1
… | pzas | 2
Tramo 3: inicio / largo / ¿cuenta? / castillos | cm | 380
… | cm | 120
… | — | 1
… | pzas | 2
Tramo 4: inicio / largo / ¿cuenta? / castillos | cm | 500
… | cm | 0
… | — | 0
… | pzas | 0
Tramo 5: inicio / largo / ¿cuenta? / castillos | cm | 500
… | cm | 0
… | — | 0
… | pzas | 0
Separación máx. de castillos | cm | 375
Castillos acumulados por tramo | pzas | 2
… | pzas | 4
… | pzas | 6
… | pzas | 6
… | pzas | 6
Castillos que se dibujan | pzas | 6
h_c / b_c / h_d / b_d | cm | 15
… | cm | 15
… | cm | 20
… | cm | 15
Recubrimiento / d_b castillo / d_b estribo / d_b dala | cm | 2
… | cm | 0.953
… | cm | 0.635
… | cm | 0.953
d_b del castillo extremo | cm | 0.953
s / s₀ / H₀ / s de dala | cm | 20
… | cm | 7.5
… | cm | 41.6667
… | cm | 20
Estribos: en cada extremo / en medio / total | pzas | 5
… | pzas | 8
… | pzas | 18
Nivel de las varillas de la dala (inferior / superior) | cm | 253.1115
… | cm | 266.8885
¿Desplanta sobre viga? | — | 0
Viga: b / h / L_v / c | cm | 0
… | cm | 0
… | cm | 0
… | cm | 0
Viga: inicio / fin (centrada en L/2 + c) | cm | 250
… | cm | 250
Elemento de abajo: peralte | cm | 20
Varillas de la dala de desplante (inferior / superior) | cm | -16.8885
… | cm | -3.1115
Varilla inferior de la viga de apoyo | cm | -16.8885
¿Refuerzo horizontal? | — | 0
Separación de las líneas de refuerzo horizontal que se dibujan | cm | 5
Líneas por tramo | pzas | 30
Estribos de dala que se dibujan / separación | pzas | 25
… | cm | 19.2308
Alto del alzado (elemento de abajo + muro + dala) | cm | 290
Exageración vertical de los alzados | × | 1
Alzado a: escala | u/cm | 0.13966
Alzado a: origen s / z | u | 15.0862
… | u | 5.2931
Alzado b: escala | u/cm | 0.1069
Alzado b: origen s / z | u | 24.2759
… | u | 12.1379
Alzado: paso del achurado | cm | 14.9677
Planta: escala / exageración del espesor | u/cm | 0.184
… | × | 1.6304
Planta: origen s / y | u | 6
… | u | 9.5
Secciones: escala | u/cm | 0.90323
Secciones: x del castillo / x de la dala / y base | u | 8
… | u | 62.1935
… | u | 12